## Фильтры
[13 empty] | Фил. эл-т |  |  |  | @
Название | Производительность | Присоединение | Дюймы | Дренаж | Автоматика промыва | Фланцы | Цена | Вес | Размеры | Перемотка Фильтроэлемента струна, если сетка по запросу, будет дороже | Фильтроэлемент |  | Название | Цена | Вес | Размеры упаковки
Аруан 10 до 20 мкм / Аруан ГФ 20 от 50 мкм | 10 м3/ч - 15 м3/ч / 20-30 м3/ч | ДУ 40 мм | 1 1/2" | 1/2" | 7500 | 5000 | 62000 | 12 | 20х15х55 | 5000 | 15000 |  | Фил. эл-т на Аурус - 6 | 8000 | 1 | 25Х15Х15
Аруан 10 до 20 мкм / Аруан ГФ 20 от 50 мкм (фланцевый) | 10 м3/ч - 15 м3/ч / 20-30 м3/ч | ДУ 40 мм | 2 1/2" | 1/2" | 7500 | 5000 | 68000 | 12 | 20х15х55 | 5000 | 15000
Аруан 20 до 20 мкм / Аруан ГФ 30 от 50 мкм | 20 м3/ч - 30 м3/ч / 30-40 м3/ч | ДУ 50 мм | 2" | 1/2" | 7500 | 6000 | 85 000 | 15 | 30х15х65 | 6000 | 22000 |  | Фил. эл-т Аруан 10 ДУ 40 БЕЛКА | 15000 | 2024-02-01 | 25Х15Х15
Аруан 20 до 20 мкм / Аруан ГФ 30 от 50 мкм (фланцевый) | 20 м3/ч - 30 м3/ч / 30-40 м3/ч | ДУ 50 мм | 2" | 1/2" | 7500 | 6000 | 92000 | 15 | 30х15х65 | 6000 | 22000 |  | Фил. эл-т Аруан 10 ДУ 40 БЕЛКА | 15000 | 2024-02-01 | 25Х15Х15
Аруан 30 до 20 мкм / Аруан ГФ 40 от 50 мкм | 30 м3/ч - 40 м3/ч / 40-50 м3/ч | ДУ 50 мм/ДУ 65 мм | 2 1/2" | 3/4" | 15000 | 7000 | 110 000 | 25 | 35х25х80 | 10000 | 27000 |  | Фил. эл-т Аруан 20 БЕЛКА 2" | 22000 | 2024-02-01 | 25Х15Х15
Аруан 30 до 20 мкм / Аруан ГФ 40 от 50 мкм(фланцевый) | 30 м3/ч - 40 м3/ч / 40-50 м3/ч | ДУ 50 мм/ДУ 65 мм | 2 1/2" | 3/4" | 15000 | 7000 | 120 000 | 25 | 35х25х80 | 10000 | 27000 |  | Фил. эл-т Аруан 20 БЕЛКА 2" | 22000 | 2024-02-01 | 25Х15Х15
Аруан 40 до 20 мкм / Аруан ГФ 60 от 50 мкм | 40 м3/ч - 50 м3/ч / 60-80 м3/ч | ДУ 80 мм | 3" | 3/4" | 15000 | 8000 | 150000 | 35 | 60х30х80 | 12000 | 27000 | с фланцами | Фил. эл-т Аруан 30 (Аруан 40) ДУ 50 БЕЛКА | 35000 | 2024-03-02 | 35Х20Х20
Аруан 50 до 20 мкм / Аруан ГФ 80 от 50 мкм | 50 м3/ч - 60 м3/ч / 80-100 м3/ч | ДУ 100 мм | 4" | 1" | 15000 | 14000 | 200000 | 48 | 60х35х80 | 17000 | 35000 |  | Фил. эл-т Аруан 50 БЕЛКА ГФ 80 | 50000 | 4 | 50Х25Х25
Аруан 60 до 20 мкм / Аруан ГФ 120 от 50 мкм | 60 м3/ч - 80 м3/ч / 120-150 м3/ч | ДУ 100 мм | 4" | 1" | 15000 | 14000 | 320000 | 85 | 120х40х140 | 25000 | 45000 |  | Фил. эл-т Аруан ГФ 30 ДУ 50 СЕТКА | 22000 | 2024-02-01 | 25Х15Х15
Аруан 100 до 20 мкм / Аруан ГФ 140 от 50 мкм | 80 м3/ч - 100 м3/ч / 140-170 м3/ч | ДУ 100 мм | 4" | 2" | 25000 | 14000 | 375000 | 90 | 120х45х140 | 30000 | 55000 |  | Фил. эл-т Аруан 40 БЕЛКА сетка" | 22000 | 2024-03-02 | 35Х20Х20
Аруан 150 сетка от 50 мкм | 150 м3/ч - 200 м3/ч | ДУ 150 мм | 6" | 2" | 25000 | 26000 | 400000 | 100 | 120х50х140 |  | 70000 |  | Фил. эл-т Аруан ГФ 40 (Аруан ГФ 60) ДУ 50 СЕТКА | 25000 | 2024-03-02 | 35Х20Х20
Аруан 200 сетка от 50 мкм | 200 м3/ч - 400 м3/ч | ДУ 200 мм | 8" | 2" | 25000 | 39000 | 475000 | 150 | 120х60х140 |  | 90000 |  | Фил. эл-т ГФ60 СЕТКА | 35000 | 2024-03-02 | 35Х20Х20
Аруан 400 сетка от 50 мкм | 400 м3/ч - 600 м3/ч | ДУ 250 мм | 10" | 2" | 25000 | 50 000 | 600000 | 200 | 120х70х140 |  | 135000 |  | Фил. эл-т на Аурус - 1 | 4000 | 0.4 | 25Х10Х15
Аруан 500 сетка от 50 мкм | До 500-600 м3/час | ДУ 300 | 12" | 2 | 25000 | 60 000 + | 750 000 | 250 | 120х80х140 |  | 180000 |  | Фил. эл-т на Аурус 3 | 4500 | 0.4 | 25Х10Х15
Аруан 500 сетка от 50 мкм | До 550-650 м3/час | ДУ 350 | 14" | 3 |  |  | 800 000 |  |  |  | 250000
Аруан 500 сетка от 50 мкм | До 600-700 м3/час | ДУ 400 | 16" | 3 |  |  | 900 000 |  |  |  | 300000
Аруан 500 сетка от 50 мкм | До 650-750 м3/час | ДУ 450 | 18" | 3 |  |  | 1 000 000 |  |  |  | 350000
Аруан 500 сетка от 50 мкм | До 800-1000 м3/час | ДУ 500 | 20" | 3 |  |  | 1 250 000 |  |  |  | 400000
Аруан 500 сетка от 50 мкм | До 1000-1200 м3/час | ДУ 600 | 22" | 3 |  |  | 1 750 000 |  |  |  | 450000
Аурус мини | 300 литров в час | ДУ 20 -15 мм | 0.75 | 3/8" | 7500 | X | 12500 | 1.2 | 20х17х7 |  | 4000 |  | Фил. эл-т на Аурус - 4 | 5000 | 0.4 | 25Х10Х15
Аурус 1 от 1 до 20 мкм | 1 м3/ч | ДУ 20 -15 мм | 0.75 | 3/8" | 7500 | X | 14500 | 1.2 | 20х17х7 |  | 4000 |  | Фил. эл-т на Аурус - 4 | 5000 | 0.4 | 25Х10Х15
Аурус 3 от 1 до 20 мкм | 2 м3/ч | ДУ 25-20 мм | 1" | 3/8" | 7500 | X | 15500 | 1.5 | 28х19х8 |  | 4500 |  | Фил. эл-т на Аурус Космо | 6000 | 0.4 | 25Х10Х15
Аурус 4 от 1 до 20 мкм | 4 м3/ч | ДУ 32-25 мм | 1_1/4 | 3/8" | 7500 | X | 16 500 | 2.5 | 25х20х10 |  | 5000 |  | Фил. эл-т на Аурус Ультра | 6000 | 0.4 | 25Х10Х15
Аруан ГФ 2 только 50 или 100 | 2 м3/ч | ДУ 20 -15 мм | 3/4 - 1/2 | 3/8" | 7500 | X | 5500 | 1.2 | 20х17х7 |  | 500 |  | Фил. эл-т Аруан 60, ГФ 100 | 80000
Аруан ГФ 4 только 50 или 100 | 4 м3/ч | ДУ 25 -20 мм | 1" - 3/4" | 3/8" | 7500 | X | 6500 | 1.5 | 20х17х7 |  | 500
Аруан ГФ 6 только 50 или 100 | 6 м3/ч | ДУ 32 - 25 мм | 1_1/4 - 1" | 3/8" | 7500 | X | 7500 | 2.5 | 25х20х10 |  | 500
Аурус ФТО 2.0.5 / Аурус 6 / Аруан ГФ 10 | 4 м3/ч / 6 м3/ч / 10 м3/ч | ДУ 20 переход на ДУ 25 мм | 3/4" переход 1" | 1/2" | 7500 | 5000 | 25000 | 3 | 38х15х13 |  | 8000 |  | Фил. эл-т сетка Аруан гф 2 | 500 | 0.2 | 25Х10Х15
Аурус Ультра от 1 до 20 мкм | 4 м3/ч | ДУ 20 мм | 1 - 3/4 | 3/8" трубка | 4998 | X | 17500 | 2.1 | 33х18х15 |  | 6000 |  | Фил. эл-т сетка Аруан гф 6 | 500 | 0.2 | 25Х10Х15
Аурус Космо от 1 до 20 мкм | 2 м3/ч | ДУ 20 мм (пп труба 25) | 3/4" | 3/8" трубка | 4998 | Х | 16000 | 1.7 | 37х17х11 |  | 6000 |  | Фил. эл-т сетка Аруан гф 4 | 500 | 0.2 | 25Х10Х15
Байпасная система с функцией обратной промывки из ПВХ. | [12 empty] | Фил. эл-т Аруан 60, ГФ 100
Наменование товара | Стоимость рублей | Диаметр присоединения | Срок поставки
Байпасная система с функцией обратной промывки из ПВХ DN40 | 30000 | ДУ 40 | 7 дней
Байпасная система с функцией обратной промывки из ПВХ DN50 | 40000 | ДУ 50 | 7 дней
Байпасная система с функцией обратной промывки из ПВХ DN80 | 65000 | ДУ 80 | 7 дней
Байпасная система с функцией обратной промывки из ПВХ DN100 | 75000 | ДУ 100 | 7 дней
Байпасная система с функцией обратной промывки из ПВХ DN150 | 120000 | ДУ 150 | 7 дней
Байпасная система с функцией обратной промывки из ПВХ DN200 | 160000 | ДУ 200 | 7 дней
Байпасная система с функцией обратной промывки из ПВХ DN250 | 180000 | ДУ 250 | 7 дней
Байпасная система с функцией обратной промывки из ПВХ DN300 | 200000 | ДУ 300 | 7 дней
Двойной фильтр механической очистки воды Аруан
Название | Из каких фильтров производим | Присоединение |  | Цена | Производительность м3/ч
Аруан 300 | ГФ 20 | Ду 40 | 1 1/2" | 450 000 | До 30
Аруан 300 | ГФ 30 | Ду 50 | 2" | 550 000 | До 50
Аруан 300 | ГФ60 | ДУ 80 | 3" | 700 000 | До 100
Аруан 300 | ГФ80 | ДУ 100 | 4" | 900 000 | До 200
Аруан 300 | ГФ120 | ДУ 100 | 4" | 1 300 000 | до 350
Аруан 300 | Аруан 150 | ДУ 150 | 6" | 1 500 000 | До 500
Аруан 300 | Аруан 200 | ДУ 200 | 8" | 1 800 000 | до 600
Аруан 300 | Аруан 400 | ДУ 250 | 10" | 2 000 000 | До 800
Фланцы
Название | вес кг | Цена | ДУ в мм
Аруан 10 / ГФ20 | 2025-05-01 | 5000 | 40
Аруан 20 / ГФ30 | 2 | 6000 | 50
Аруан 30 / ГФ40 | 3 | 7000 | 65
Аруан 40 / ГФ60 | 4 | 8000 | 80
Аруан 50 / ГФ80 | 5 | 14000 | 100
Аруан 60 / ГФ120 | 5 | 14000 | 100
Аруан 100 / ГФ140 | 5 | 14000 | 100
Аруан 150 | 8 | 22000 | 150
Аруан 200 | 10 | 26000 | 200
Аруан 400 | 15 | 29000 | 250
Мешотчатые фильтры |  | цена
Мешочный фильтр Raifil SUS 304-BFH-2 |  | 150000 | https://msk.ecovita.ru/catalog/oborudovanie-dlya-ochistki-vody/mekhanicheskaya-ochistka/meshochnye-filtryy/sus-304-bfh-2.html
| закуп | РРЦ |  |  | Фланец плоский тип 1 исполнение В, РУ 16 | [5 empty] | Фланец плоский воротниковый тип 11 исполнение В, РУ 16
Корпус SUS 304-BFL-3 (фильтр мешочного типа) 5 м³/ч Китай | SUS 304-BFL-3 | 30000
Корпус SUS 304-BFL-3 (фильтр мешочного типа/High Class) Китай (Матовое покрытие) | SUS 304-BFL-3 (High Class) | 43000
Картридж BAG-PP-5 д/BFL-3 мешочного типа | BAG-PP-5 д/BFL-3 | 2000
Картридж BAG-PP-10 д/BFL-3 мешочного типа | BAG-PP-10 д/BFL-3 | 2000
Картридж BAG-PP-25 д/BFL-3 мешочного типа | BAG-PP-25 д/BFL-3 | 2000
Картридж BAG-PP-50 д/BFL-3 мешочного типа | BAG-PP-50 д/BFL-3 | 2000
Картридж BAG-PP-100 д/BFL-3 мешочного типа | BAG-PP-100 д/BFL-3 | 2000
Корпус SUS 304-BFL-4 (фильтр мешочного типа) 8 м³/ч Китай | SUS 304-BFL-4 | 50000
Корпус SUS 304-BFL-4 (фильтр мешочного типа/High Class) Китай (Матовое покрытие) | SUS 304-BFL-4 (High Class) | 51000
Корпус SUS 316-BFL-4 (фильтр мешочного типа) Китай (СПЕЦЗАКАЗ) | SUS 316-BFL-4 | 72000
Картридж BAG-PP-5 д/BFL-4 мешочного типа | BAG-PP-5 д/BFL-4 | 2000
Картридж BAG-PP-10 д/BFL-4 мешочного типа | BAG-PP-10 д/BFL-4 | 2000
Картридж BAG-PP-25 д/BFL-4 мешочного типа | BAG-PP-25 д/BFL-4 | 2000
Картридж BAG-PP-50 д/BFL-4 мешочного типа | BAG-PP-50 д/BFL-4 | 2000
Картридж BAG-PP-100 д/BFL-4 мешочного типа | BAG-PP-100 д/BFL-4 | 2000
Корпус SUS 304-BFL-1 (фильтр мешочного типа) 15 м³/ч Китай | SUS 304-BFL-1 | 45000
Корпус SUS 304-BFL-1 (фильтр мешочного типа/High Class) Китай (Матовое покрытие) | SUS 304-BFL-1 (High Class) | 62000
Картридж BAG-PP-5 д/BFL-1 мешочного типа | BAG-PP-5 д/BFL-1 | 2500
Картридж BAG-PP-10 д/BFL-1 мешочного типа | BAG-PP-10 д/BFL-1 | 2500
Картридж BAG-PP-20 д/BFL-1 мешочного типа | BAG-PP-20 д/BFL-1 | 2500
Картридж BAG-PP-25 д/BFL-1 мешочного типа | BAG-PP-25 д/BFL-1 | 2500
Картридж BAG-PP-50 д/BFL-1 мешочного типа | BAG-PP-50 д/BFL-1 | 2500
Картридж BAG-PP-100 д/BFL-1 мешочного типа | BAG-PP-100 д/BFL-1 | 2500
Корпус SUS 304-BFH-1 (фильтр мешочного типа) 20 м³/ч Тайвань | SUS 304-BFH-1 | 123000
Картридж BAG-PP-5 (мешочного типа), полипропилен | BAG-PP-5 д/BFH-1 | 2000
Картридж BAG-PP-10 (мешочного типа), полипропилен | BAG-PP-10 д/BFH-1 | 2000
Картридж BAG-PP-25 (мешочного типа), полипропилен | BAG-PP-25 д/BFH-1 | 2000
Картридж BAG-PP-50 (мешочного типа), полипропилен | BAG-PP-50 д/BFH-1 | 2000
Картридж BAG-PP-100 (мешочного типа), полипропилен | BAG-PP-100 д/BFH-1 | 2000
Картридж BAG-NYL-50 (мешочного типа), нейлон (СПЕЦЗАКАЗ) | BAG-NYL-50 д/BFH-1 | 2000
Картридж BAG-NYL-100 (мешочного типа), нейлон | BAG-NYL-100 д/BFH-1 | 2000
Корпус SUS 304-BFL-2 (фильтр мешочного типа) 30 м³/ч Китай | SUS 304-BFL-2 | 71000
Корпус SUS 304-BFL-2 (фильтр мешочного типа/High Class) Китай (Матовое покрытие) | SUS 304-BFL-2 (High Class) | 73000
Корпус SUS 316-BFL-2 (фильтр мешочного типа) Китай (СПЕЦЗАКАЗ) | SUS 316-BFL-2 | 99000
Картридж BAG-PP-5 д/BFL-2 мешочного типа | BAG-PP-5 д/BFL-2 | 2500
Картридж BAG-PP-10 д/BFL-2 мешочного типа | BAG-PP-10 д/BFL-2 | 2500
Картридж BAG-PP-20 д/BFL-2 мешочного типа | BAG-PP-20 д/BFL-2 | 2500
Картридж BAG-PP-25 д/BFL-2 мешочного типа | BAG-PP-25 д/BFL-2 | 2500
Картридж BAG-PP-50 д/BFL-2 мешочного типа | BAG-PP-50 д/BFL-2 | 2500
Картридж BAG-PP-100 д/BFL-2 мешочного типа | BAG-PP-100 д/BFL-2 | 2500
Корпус SUS 304-BFH-2 (фильтр мешочного типа) 45 м³/ч Тайвань | SUS 304-BFH-2 | 180000
Картридж BAG-PP-5 (д/BFH-2 мешочного типа), полипропилен | BAG-PP-5 д/BFH-2 | 2000
Картридж BAG-PP-10 (д/BFH-2 мешочного типа), полипропилен | BAG-PP-10 д/BFH-2 | 2000
Картридж BAG-PP-50 (д/BFH-2 мешочного типа), полипропилен | BAG-PP-50 д/BFH-2 | 2000
Картридж BAG-PP-100 (д/BFH-2 мешочного типа), полипропилен | BAG-PP-100 д/BFH-2 | 2000
Резиновое кольцо для корпуса SUS 304-BFL-1,2 |  | 1584
Резиновое кольцо для корпуса SUS 304-BFL-3,4 |  | 1188

## Бытовые Фильтры
Бытовые фильтры тонкой фильтрации
Название | Производительность | Присоединение | Дюймы | Сменный ФЭ | Габариты | Вес КГ | Фланцы | Цена
Аурус ФТО 2.0.5 | 60 мл/ч | ДУ 15 мм/переход ДУ 20мм | 1/2" переход 3/4" | 8000 | 38х15х13 | 3 | 5000 | 18 500
Фильтр Аурус-мини | 300 л/ч | ДУ 20 мм | 3/4" переход 1/2" | 4000 | 20х17х7 | 1.2 | X | 12500
Аурус 1 | 1 000 л/ч | ДУ 20 мм | 0.75 | 4000 | 20х17х7 | 1.5 | X | 13 998
Аурус 3 | 2 000 л/ч | ДУ 25 мм | 1" | 4500 | 20х17х7 | 2.5 | X | 14 998 | коробка 24х17х7
Аурус 4 | 4 000 л/ч | ДУ 32 мм | 1_1/4 | 5000 | 25х20х10 | 3 | X | 16500
Аурус 6 | 6 м3/ч | ДУ 25 мм | 1" | 8000 | 33х18х15 | 3 | 5000 | 25000 | коробка 38х15х13
Аурус Космо | 2 м3/ч | 20/25 мм ПП | 1/2-3/4" | 6000 | 33х18х15 | 2.1 | Х | 15 498 | коробка 36х16х10
Аурус Ультра | 4 м3/ч | 1"НР,3/4 (НР и ВР) ПП 20мм | 3/4-1" | 7000 | 33х18х15 | 2.1 | X | 16 999
Бытовые фильтры грубой фильтрации
Название | Производительность | Присоединение | Дюймы |  |  |  | Фланцы | Цена
Аруан ГФ 10 | 10 м3/ч | ДУ 25 мм | 1" |  | 38х15х13 | 3 | 5000 | 25000
Аруан ГФ 2 | 2 м3/ч | ДУ 20 мм | 0.75 |  | 20х17х7 | 1 | X | 5500
Аруан ГФ 4 | 4 м3/ч | ДУ 25 мм | 1" |  | 20х17х7 | 1.1 | X | 6500
Аруан ГФ 6 | 6 м3/ч | ДУ 25 мм | 1" |  | 25х20х10 | 2.5 | X | 7500
Бытовые фильтры на кухню
Название | Производительность | [6 empty] | Цена
Фильтр кувшин Аурус |  |  |  |  | 30x20x32 | 1.20 |  | 5500
ФИЛЬТР АРУАН НА КУХНЮ |  |  |  |  | 30х20х32 | 2024-10-02 |  | 6500
Картридж для фильтра кувшин Аурус |  |  |  |  | 10х10х10 | 0.4 |  | 1700
Картридж для фильтра Аруан "под мойку и на кухню" |  |  |  |  | 25х11х11 | 2024-05-01 |  | 4000
Фильтр Аруан - установка под мойку |  |  |  |  | 40х30х15 | 5 |  | 15500
Магнитный преобразователь
Название | Производительность | Присоединение | Дюймы |  |  |  | Фланцы | Цена
Магнитный преобразователь Аурус-1 |  |  | 0.75 |  | 27x9x4 | 0.5 |  | 4500,00р
Магнитный преобразователь Аурус-3 |  |  | 0.75 |  | 27x9x4 | 0.5 |  | 5000,00р
Магнитный преобразователь Аурус-4 |  |  | 1" |  | 27x9x4 | 0.5 |  | 5500,00р
Колбы
Название | Производительность | Присоединение | Дюймы |  | Габариты | Вес КГ | Фланцы | Цена
КОЛБА АУРУС 1000 Л/ЧАС С КАРТРИДЖЕМ ДЛЯ ОБЕЗЖЕЛЕЗИВАНИЯ (10SL) |  |  |  |  | 33х14х14 | 1.7 |  | 2200
КОЛБА АУРУС 1000 Л/ЧАС С КАРТРИДЖЕМ ДЛЯ УМЯГЧЕНИЯ (10SL) |  |  |  |  | 33х14х14 | 1.5 |  | 2500
КОЛБА АУРУС 1000 Л/ЧАС С УГОЛЬНЫМ КАРТРИДЖЕМ (10SL) |  |  |  |  | 33х14х14 | 1.9 |  | 2200
КОЛБА АУРУС 1000 Л/ЧАС С полипропиленовым картриджем (10SL) |  |  |  |  | 33х14х15 | 1.3 |  | 2000
КОЛБА АУРУС 2000 Л/ЧАС С КАРТРИДЖЕМ ДЛЯ ОБЕЗЖЕЛЕЗИВАНИЯ (10ВВ) |  |  |  |  | 35х19х19 | 3.8 |  | 4500
КОЛБА АУРУС 2000 Л/ЧАС С КАРТРИДЖЕМ ДЛЯ УМЯГЧЕНИЯ (10ВВ) |  |  |  |  | 35х19х19 | 3.8 |  | 5000
КОЛБА АУРУС 2000 Л/ЧАС С УГОЛЬНЫМ КАРТРИДЖЕМ (10ВВ) |  |  |  |  | 35х19х19 | 3.8 |  | 4500
КОЛБА АУРУС 2000 Л/ЧАС С полипропиленовым картриджем (10ВВ) |  |  |  |  | 35х19х20 | 3 |  | 4000
КОЛБА АУРУС 3000 Л/ЧАС С КАРТРИДЖЕМ ДЛЯ ОБЕЗЖЕЛЕЗИВАНИЯ (20ВВ) |  |  |  |  | 62х18х18 | 4.2 |  | 7000
КОЛБА АУРУС 3000 Л/ЧАС С КАРТРИДЖЕМ ДЛЯ УМЯГЧЕНИЯ (20ВВ) |  |  |  |  | 62х18х18 | 6.5 |  | 8000
КОЛБА АУРУС 3000 Л/ЧАС С УГОЛЬНЫМ КАРТРИДЖЕМ (20ВВ) |  |  |  |  | 62х18х18 | 7.15 |  | 7000
КОЛБА АУРУС 3000 Л/ЧАС С полипропиленовым картриджем (20ВВ) |  |  |  |  | 62х18х19 | 6 |  | 6500
Аурус ФКО 2 |  |  |  |  | 80х30х60 | 20 |  | 30000
Аурус ФКО 3 |  |  |  |  | 150х60х70 | 120 |  | 90000
Аурус ФКО 4 |  |  |  |  | 150х50х35 | 90 |  | 60000
Аурус ФКО 5 |  |  |  |  | 150х60х35 | 75 |  | 35000
Картриджи засыпные к колбам
Название | Производительность | Присоединение | Дюймы |  | Габариты | Вес КГ |  | Цена
КАРТРИДЖ ДЛЯ ОБЕЗЖЕЛЕЗИВАНИЯ 1000 (10SL) |  |  |  |  | 7х7х25 | 0.7 |  | 500
КАРТРИДЖ ДЛЯ УМЯГЧЕНИЯ 1000 (10SL) |  |  |  |  | 7х7х25 | 0.5 |  | 800
КАРТРИДЖ УГОЛЬНЫЙ 1000 (10SL) |  |  |  |  | 7х7х25 | 0.5 |  | 500
КАРТРИДЖ полипропиленовый 1000 (10SL) |  |  |  |  | 7х7х25 | 0.2 |  | 400
КАРТРИДЖ ДЛЯ ОБЕЗЖЕЛЕЗИВАНИЯ 2000 (10ВВ) |  |  |  |  | 11х11х25 | 1.1 |  | 2000
КАРТРИДЖ ДЛЯ УМЯГЧЕНИЯ 2000 (10ВВ) |  |  |  |  | 11х11х25 | 0.95 |  | 2500
КАРТРИДЖ УГОЛЬНЫЙ 2000 (10ВВ) |  |  |  |  | 11х11х25 | 1 |  | 2000
КАРТРИДЖ полипропиленовый 2000 (10ВВ) |  |  |  |  | 11х11х25 | 0.4 |  | 1200
КАРТРИДЖ ДЛЯ ОБЕЗЖЕЛЕЗИВАНИЯ 3000 (20ВВ) |  |  |  |  | 11х11х50 | 2.8 |  | 2500
КАРТРИДЖ ДЛЯ УМЯГЧЕНИЯ 3000 (20ВВ) |  |  |  |  | 11х11х50 | 2.5 |  | 3500
КАРТРИДЖ УГОЛЬНЫЙ 3000 (20ВВ) |  |  |  |  | 11х11х50 | 2.65 |  | 2500
КАРТРИДЖ полипропиленовый 3000 (20ВВ) |  |  |  |  | 11х11х50 | 1.2 |  | 1500
Бытовой обратный осмос
[5 empty] | Габариты | Вес КГ
Аурус RF 1 |  |  |  |  | 40х35х55 | 6.5 кг |  | 9900
Аурус RF 2 |  |  |  |  | 50х45х50 | 9 кг |  | 16000
Аурус RF 3 |  |  |  |  | 40х35х55 | 7 кг |  | 13000
Набор картриджей RF1 | Картридж ПП 10 SL Картридж с гранулированным углем 10 SL Картридж с прессованным углем 10 SL Мембрана 1812 60 GAL Постфильтр (Угольный) | [6 empty] | 3 000
Набор картриджей RF2 / RF3 | Картридж ПП 10 SL Картридж с гранулированным углем 10 SL Картридж с прессованным углем 10 SL Мембрана 1812 60 GAL Постфильтр (Угольный) Минерализатор | [6 empty] | 4 500
Набор картриджей без мембраны | Картридж ПП 10 SL Картридж с гранулированным углем 10 SL Картридж с прессованным углем 10 SL Постфильтр (Угольный) | [6 empty] | 1500
Минерализатор 1/4 | Минерализатор 1/4 | [6 empty] | 1500

## Колонны + загрузки
Колонны по обезжелезиванию
Название | Пр-ть | Присоединение | Дюймы | Обьем загрузки | Объем загрузки в мешках (шт) | Ресурс засыпки | Кварцевый песок кг | Блок управления | Размеры колонны | Общий Вес и кол во мест | Габариты всего груза | Цена | Цена без загрузки | Цена с загрузкой по выбору
АРУАН А-1 | 1 м3/ч | ДУ 20 | 0.75 | 25 | 1 | 5 лет | 1 мешок (5 кг) | 260 x 235 x 213 мм | 266 x 1387 мм | 40 кг 3 места | 1,4х0,8х0,35 м-40кг | 21000 | 17500 | 31225
АРУАН А-2 | 2 м3/ч | ДУ 25 | 1 | 37 | 2024-05-01 | 5 лет | 1 мешок (7 кг) | 260 x 235 x 213 мм | 307 x 1510 мм | 47 кг 3 места | 1,55х0,8х0,4м-47кг | 25000 | 19820 | 40133 |  |  | Период расчета соли | 30 | дней
АРУАН А-3 | 3 м3/ч | ДУ 25 | 1 | 50 | 2 | 5 лет | 1 мешок (10 кг) | 260 x 235 x 213 мм | 310 x 1600 мм | 55 кг 3 места | 1,6х0,8х0,4м--55кг | 28000 | 21000 | 48450 |  |  | Кол-во колонн | 10 | шт
АРУАН А-4 | 4 м3/ч | ДУ 25 | 1 | 100 | 4 | 5 лет | 1 мешок (15 кг) | 260 x 235 x 213 мм | 400 x 1750 мм | 110 кг 7 мест | 1,75х0,8х0,5м-110кг | 60000 | 46000 | 100900 |  |  | Расход воды суточный | 50 | 2500 | м3/сут
АРУАН А-5 | 5 м3/ч | ДУ 50 мм | 2" | 150 | 6 | 5 лет | 30 кг | 350 x 200 x 280 мм | 495 x 1750 мм | 130 кг 9 мест | 1,85х0,8х0,5м-130кг | 130000 | 109000 | 191350 |  |  |  | Жесткость Воды | 10 | градус
АРУАН А-6 | 6 м3/ч | ДУ 50 мм | 2" | 200 | 8 | 5 лет | 50 кг | 350 x 200 x 280 мм | 550х1850 мм | 210 кг 13 мест | 1,85х0,8х0,8м-210кг | 180000 | 152000 | 261800 |  |  |  | Железо | 1.5
АРУАН А-7 | 7 м3/ч | ДУ 50 мм | 2" | 275 | 11 | 5 лет | 75 кг | 350 x 200 x 280 мм | 650х1900мм | 255 кг 17 мест | 1 м - 0,7х0,7х2м (2 м -В) ,15 кг 2м-1,2х0,8х0,4м-240 кг | 200000 | 161500 | 312475 |  |  |  | Марганец | 0.5
АРУАН А-8 | 8 м3/ч | ДУ 50 мм | 2" | 450 | 16 | 5 лет | 100 кг | 250 x 250 x 220 мм | 800х2100 мм | 380 кг 24 мест | 1м -0,8х0,8х2,2м-60кг 2м-1,2х0,8х0,6м,320 кг | 250000 | 187000 | 434050 |  |  | Если ПО <3 оставить 3 в поле | ПО | 8
АРУАН А-10 | 10 м3/ч | ДУ 50 мм | 2" | 650 | 26 | 5 лет | 150 | 350 x 200 x 280 мм | 910 x 2200 мм | 670 кг 37 мест | 1м-1,0х1,0х2,25м-100кг 2м-1,2х0,8х0,8м-570 кг | 300000 | 209000 | 565850 |  |  |  | Емкость смолы | 0.7
Колоны по умягчению | [12 empty] | Д/Ш/В
Название | Пр-ть | Присоединение | Дюймы | Обьем загрузки | Объем загрузки в мешках (шт) | Кварцевый песок | Соль таблетированая | Блок управления | Размеры колонны | Общий Вес и кол во мест | Габариты всегго груза | Обьем солевого бака | Размеры солевого бака | Цена | Цена без смолы | Цена со смолой | Кол-во соли на промывку в кг | м3 между регенерациями. Для простой смолы | Для смолы А,В.С | Количество суток между регенерациями | Раход соли в период
АРУАН А-1 | 1 м3/ч | ДУ 20 | 0.75 | 25 | 1 | 1 мешоок 5 кг | 1 мешок (25 кг) | 260 x 235 x 213 мм | 266 x 1387 мм | 50 кг 4 места | 1,4х0,8х0,5м-50 кг | 70 л | 350/350/900 | 32000 | 24500 | 38225 | 3 | 50 | 2.3163 | 0.04 | 2250
АРУАН А-2 | 2 м3/ч | ДУ 25 | 1 | 37 | 2024-05-01 | 1 мешок (10 кг) | 1 мешок (25 кг) | 260 x 235 x 213 мм | 307 x 1510 мм | 60 кг 5 мест | 1,55х0,8х0,5-60кг | 70 л | 350/350/900 | 37000 | 25650 | 45963 | 4.44 | 74 | 3.4282 | 0.0592 | 2250
АРУАН А-3 | 3 м3/ч | ДУ 25 | 1 | 50 | 2 | 1 мешок (12 кг) | 1 мешок (25 кг) | 220 x 200 x 180 мм | 310 x 1600 мм | 90 кг 6 мест | 1,6х0,8х0,5-90кг | 70 л | 350/350/900 | 42000 | 27000 | 54450 | 6 | 100 | 4.6327 | 0.08 | 2250
АРУАН А-4 | 4 м3/ч | ДУ 25 | 1 | 100 | 4 | 1 мешок (15 кг) | 1 мешок (25 кг) | 260 x 235 x 213 мм | 400 x 1750 мм | 135кг 8 мест | 1,8х0,8х0,8-135кг | 100 л | 400/400/900 | 66000 | 36000 | 90900 | 12 | 200 | 9.2654 | 0.16 | 2250
АРУАН А-5 | 5 м3/ч | ДУ 50 мм | 2" | 150 | 6 | 30 кг | 2 мешка (50 кг) | 350 x 200 x 280 мм | 420х1850 мм | 210 кг 12 мест | 1,85х0,8х1м-210 кг | 100 л | 400/400/900 | 160000 | 115000 | 197350 | 18 | 300 | 13.8981 | 0.24 | 2250
АРУАН А-6 | 6 м3/ч | ДУ 50 мм | 2" | 200 | 8 | 50 кг | 2 мешка (50 кг) | 350 x 200 x 280 мм | 550х1850 мм | 310 кг 16 мест | 1,9х0,9х1,2м-310 кг | 350 л | 750/750/1400 | 210000 | 150000 | 259800 | 24 | 400 | 18.5308 | 0.32 | 2250
АРУАН А-7 | 7 м3/ч | ДУ 50 мм | 2" | 275 | 11 | 75 кг | 2 мешка (50 кг) | 350 x 200 x 280 мм | 650х1900мм | 410 кг 19 мест | 1м-1,2х0,8х0,8м-350кг 2м-0,8х0,8х1,2м-30кг 3м-0,7х0,7х2м-30 кг | 350 л | 850/850/1400 | 230000 | 147500 | 298475 | 33 | 550 | 25.4798 | 0.44 | 2250
АРУАН А-8 | 8 м3/ч | ДУ 50 мм | 2" | 450 | 16 | 150 кг | 3 мешка (75 кг) | 250 x 250 x 220 мм | 800х2100 мм | 545 кг 26 мест | 1м-1,2х0,8х1м-450 кг 2м-1,1х1,1х1,4м-35кг 3м-0,8х0,8х2,2-60кг | 500 л | 850/850/1400 | 295000 | 160000 | 407050 | 54 | 900 | 41.6942 | 0.72 | 2250
АРУАН А-10 | 10 м3/ч | ДУ 50 мм | 2" | 650 | 26 | 200 | 4 мешка (100 кг) | 350 x 200 x 280 мм | 910 x 2200 мм | 735 кг 42 места | 1м-1,2х0,8х1,2-600 кг 2м-1,1х1,1х1,4м-35кг 3м 1,0х1,0х2,25м-100кг | 500л | 960/960/1400 | 375000 | 180000 | 536850 | 78 | 1300 | 60.225 | 1.04 | 2250
Колонны с угольным сорбентом | [11 empty] | АС/МС
Название | Пр-ть | Присоединение | Дюймы | Обьем загрузки литр | Объем загрузки в мешках (шт) | Ресурс засыпки | Кварцевый песок кг | Блок управления | Размеры колонны | Общий Вес и кол во мест | Габариты всегго груза | Цена
АРУАН А-1 | 1 м3/ч | ДУ 20 | 0.75 | 25 | 1 | 2 года | 1 мешок (10 кг) | 260 x 235 x 213 мм | 266 x 1387 мм | 40 кг 3 места | 1,4х0,8х0,35 м-40кг | 23000
АРУАН А-2 | 2 м3/ч | ДУ 25 | 1 | 37 | 2024-05-01 | 2 года | 1 мешок (15 кг) | 260 x 235 x 213 мм | 307 x 1510 мм | 47 кг 3 места | 1,55х0,8х0,4м-47кг | 29000
АРУАН А-3 | 3 м3/ч | ДУ 25 | 1 | 50 | 2 | 2 года | 1 мешок (12 кг) | 220 x 200 x 180 мм | 310 x 1600 мм | 55 кг 3 места | 1,6х0,8х0,4м--55кг | 33000
АРУАН А-4 | 4 м3/ч | ДУ 25 | 1 | 100 | 4 | 2 года | 1 мешок (10 кг) | 260 x 235 x 213 мм | 400 x 1750 мм | 110 кг 7 мест | 1,75х0,8х0,5м-110кг | 60000
АРУАН А-5 | 5 м3/ч | ДУ 50 мм | 2" | 150 | 6 | 2 года | 20 кг | 350 x 200 x 280 мм | 420х1850 мм | 130 кг 9 мест | 1,85х0,8х0,5м-130кг | 140000
АРУАН А-6 | 6 м3/ч | ДУ 50 мм | 2" | 200 | 8 | 2 года | 50 кг | 350 x 200 x 280 мм | 550х1850 мм | 210 кг 13 мест | 1,85х0,8х0,8м-210кг | 190000
АРУАН А-7 | 7 м3/ч | ДУ 50 мм | 2" | 275 | 11 | 2 года | 75 кг | 350 x 200 x 280 мм | 650х1900мм | 255 кг 17 мест | 1 м - 0,7х0,7х2м (2 м -В) ,15 кг 2м-1,2х0,8х0,4м-240 кг | 220000
АРУАН А-8 | 8 м3/ч | ДУ 50 мм | 2" | 450 | 16 | 2 года | 100 кг | 250 x 250 x 220 мм | 800х2100 мм | 380 кг 24 мест | 1м -0,8х0,8х2,2м-60кг 2м-1,2х0,8х0,6м,320 кг | 290000
АРУАН А-10 | 10 м3/ч | ДУ 50 мм | 2" | 650 | 26 | 2 года | 150 | 350 x 200 x 280 мм | 910 x 2200 мм | 670 кг 37 мест | 1м-1,0х1,0х2,25м-100кг 2м-1,2х0,8х0,8м-570 кг | 330000
Загрузки | [10 empty] | Колонны смешивания реагентов
Название |  | Цена | Объем тары. Литры | Вес. Кг | цена за 1л/кг | Добавить в колонну | Коэфициент для расчета | Материал |  | Название | типразмер колонны | Диаметр присоенинения | Цена
Уголь Raifil |  | 10350 | 50 | 25 | 207 | 0 | 0 | Уголь |  | Аруан Колонна смешивания 01 | 844 | 1 | 10 000,00
Загрузка Активированный уголь AK47 12x40 |  | 11200 | 50 | 25 | 224 | 0 | 0 | Уголь |  | Аруан Колонна смешивания 02 | 1054 | 1 | 12 000,00
Гидроантрацит (Промтехуголь) фр.0,8-2.0 (28л,25кг) |  | 2240 | 28 | 25 | 80 | 0 | 0 | Уголь |  | Аруан Колонна смешивания 03 | 1252 | 1 | 16 000,00
Катилакс А |  | 13725 | 25 | 18-20 | 549 | 1 | 549 | Смола |  | Аруан Колонна смешивания 04 | 1465 | 1 | 20 000,00
Катилакс Б |  | 9825 | 25 | 18-20 | 393 | 0 | 0 | Смола |  | Аруан Колонна смешивания 05 | 1865 | 2 | 45 000,00
Катилакс Б +30 |  | 13185 | 25 | 18-20 | 527.4 | 0 | 0 | Смола |  | Аруан Колонна смешивания 06 | 2169 | 2 | 55 000,00
Катилакс С |  | 20175 | 25 | 18-20 | 807 | 0 | 0 | Смола |  | Аруан Колонна смешивания 07 | 2472 | 2 | 75 000,00
Катилакс С +30 |  | 22890 | 25 | 18-20 | 915.6 | 0 | 0 | Смола |  | Аруан Колонна смешивания 08 | 3072 | 2 | 100 000,00
Катилакс SOFT |  | 90000 | 25 | 18-20 | 3600 | 0 | 0 | Смола |  | Аруан Колонна смешивания 10 | 3672 | 2 | 120 000,00
Катилакс SuperSOFT |  | 11000 | 25 | 18-21 | 440 | 0 | 0 | Смола
Катилакс SOFT HS |  | 9500 | 25 | 18-20 | 380 | 0 | 0 | Смола
Загрузка смола ионообменная «AlfaMix60» |  | 20400 | 25 | 18-20 | 816 | 0 | 0 | Смола
Смола Raifil A (25л/20 кг) |  | 7500 | 25 | 18-20 | 300 | 0 | 0 | Смола
Анионит ав-17-8чс |  | 22500 | 25 | 18-20 | 900 | 0 | 0 | Смола
Анионит РА510 |  | 22500 | 25 | 18-20 | 900 | 0 | 0 | Смола
Анионит РА205 |  | 15000 | 25 | 18-20 | 600 | 0 | 0 | Смола
Анионит смола ZGD890 | нитраты | 20000 | 25 | 18-20 | 800 | 0 | 0 | Смола
Puresin (Пюрезин) PS470 |  | 95000 | 25 | 18-20 | 3800 | 0 | 0 | Смола
Смола HIGRADE RESIN H-C100E |  | 6800 | 25 | 18-20 | 272 | 0 | 0 | Смола
Смола катионит Purolite C100EC |  | 15750 | 25 | 18-20 | 630 | 0 | 0 | Смола
Смола катионит LVDex 120E |  | 8250 | 25 | 18-20 | 330 | 0 | 0 | Смола
Hydroline ZGMB8410 | деминерализация | 25000 | 25 | 18-20 | 1000 | 0 | 0 | Смола
Загрузка смола ионообменная «BETASOFT» |  | 7200 | 25 | 18-20 | 288 | 0 | 0 | Смола
Загрузка FeroSoft A |  | 5050 | 8.33 | 6.7 | 606.2425 | 0 | 0 | Смола
Загрузка FeroSoft В |  | 4350 | 8.33 | 6.7 | 522.2089 | 0 | 0 | Смола
Загрузка FeroSoft С |  | 5750 | 8.33 | 6.7 | 690.2761 | 0 | 0 | Смола
Загрузка FeroSoft L |  | 3550 | 8.33 | 6.7 | 426.1705 | 0 | 0 | Смола
Сорбент Birm (28.3л, 17кг) |  | 15500 | 28.3 | 17 | 547.7032 | 0 | 0 | Обезжелезивание
Загрузка Ferolox |  | 2000 | 5 | 45419 | 400 | 0 | 0 | Обезжелезивание
Загрузка filter AG |  | 8600 | 28.3 | 18-20 | 303.8869 | 0 | 0 | Обезжелезивание
Сорбент ОДМ 2Ф |  | 4500 | 40 | 20 | 112.5 | 0 | 0 | Обезжелезивание
Загрузка МЖФ |  | 5300 | 2024-09-17 | 25 | 0.11635 | 0 | 0 | Обезжелезивание
Сорбент МС |  | 4000 | 18.5 | 25 | 216.2162 | 0 | 0 | Обезжелезивание
Сорбент АС (фр. 0,7-1,4 мм/14кг/25 л) |  | 3500 | 25 | 12 | 140 | 0 | 0 | Обезжелезивание
Загрузка обезжелезивания SuperFerox |  | 1950 | 20 | 25 | 97.5 | 0 | 0 | Обезжелезивание
Загрузка обезжелезивания EcoFerox (фр. 0,3-0,7 мм) |  | 1350 | 20 | 13 | 67.5 | 0 | 0 | Обезжелезивание
Загрузка обезжелезивания EcoFerox (фр. 0,7-1,5 мм) |  | 1350 | 20 | 13 | 67.5 | 0 | 0 | Обезжелезивание
Загрузка обезжелезивания MSFerox (фр. 0,5-1 мм, 10л,12 кг) |  | 870 | 10 | 12 | 87 | 0 | 0 | Обезжелезивание
Загрузка обезжелезивания MSFerox (фр. 1-1,8 мм, 10л,12 кг) |  | 870 | 10 | 12 | 87 | 0 | 0 | Обезжелезивание
Фильтрующая загрузка Кальцит фракция 0,7-1,5 мм (25 кг) |  | 2000 | 25 | 25 | 80 | 0 | 0 | Минерализация
Кварцевый песок 2-5 мм (Гравий) |  | 1250 |  | 25 |  | 0 | 0
Соль таблетированная, 25кг |  | 1500 |  | 25 |  | 0 | 0
[5 empty] | должна быть 1.00!!!!!!!!!!!!!!!!!!!!!!!!! | 1
[6 empty] | Итоговая цена загрузки средняя за литр | 549
Фильтрующая среда ZGD890 | Анионит | 25 000
hydrolite zg nr 8710 Бор
Смола mr-450upw dow бор
Ps-470 смола бор |  | 120000
Hydrolite ZGMB8410 | катионит/анионит 50/50 | 25000 | [8 empty] | 18000

## Система осмос
Осмоса на промышленных мембранах | [10 empty] | Модель | Габариты
Название | Пр-ть | Мембрана | Мощность | Напряжение | Присоединение | Вес | Размер мм (Д/Ш/В) | Цена | Предфильтр |  | RO-2/8040 | 80/170/180
RO-250 | 250 л/ч | 4040 x 1 | 1.5 кВт | 220 v | Вход 1 ВР. Выхода 3/4 НР, мойка 1 НР | 85 | 450/750/1750 | 198000 | вв10 |  | RO-3/8040 | 80/170/180
RO-500 | 500 л/ч | 4040 x 2 | 1.5 кВт | 220 v | Вход 1 ВР. Выхода 3/4 НР, мойка 1 НР | 95 | 450/750/1750 | 235000 | вв10 |  | RO-4/8040 | 80/170/180
RO-1000 | 1000 л/ч | 4040 x 4 | 1.5 кВт | 220 v | Вход 1 ВР. Выхода 3/4 НР, мойка 1 НР | 140 кг | 500/750/1750 | 322000 | вв10 |  | RO-6/8040 | 95/270/180
RO-1250 | 1250 л/ч | 4040 x 5 | 2.2 кВт | 220 v | Вход 1 ВР. Выхода 3/4 НР, мойка 1 НР | 160 кг | 700/750/1750 | 356500 | вв10 |  | RO-7/8040 | 95/270/180
RO-1500 | 1500 л/ч | 4040 x 6 | 2.2 кВт | 220 v | Вход 1 ВР. Выхода 3/4 НР, мойка 1 НР | 170 кг | 700/750/1750 | 385250 | вв20 |  | RO-8/8040 | 95/270/180
RO-1750 | 1750 л/ч | 4040 x 7 | 2.2 кВт | 220 v | Вход 1 ВР. Выхода 3/4 НР, мойка 1 НР | 180 кг | 700/750/1750 | 408250 | вв20 |  | RO-9/8040 | 95/270/180
RO-2000 | 2000 л/ч | 4040 x 8 | 2.2 кВт | 220 v | Вход 1 ВР. Выхода 3/4 НР, мойка 1 НР | 220 кг | 1700/750/1750 | 428 500 | вв20 |  | RO-10/8040 | 95/270/180
RO-2/8040 | 2 м3/ч | 8040 х 2 | 2.2 кВт | 220 v | Вход 1 ВР. Выхода 3/4 НР, мойка 1 НР | 220 кг | 1700/800/1800 | 506000 | вв20
RO-3/8040 | 3 м3/ч | 8040 х 3 | 4 кВт | 380 В | вход 2 ВР, выхода 1 НР, мойка 1 НР | 310 кг | 1700/800/1800 | 700000 | BFL1
RO-4/8040 | 4 м3/ч | 8040 х 4 | 5.5 кВт | 380 В | вход 2 ВР, выхода 1 НР, мойка 1 НР | 400 кг | 1700/800/1800 | 838500 | BFL1
RO-5/8040 | 5 м3/ч | 8040 х 5 | 5.5 кВт | 380 В | вход 2 ВР, выхода 1 1/4 НР, мойка 1 НР | 450 кг | 1700/800/1800 | 960000 | BFL1
RO-6/8040 | 6 м3/ч | 8040 х 6 | 5.5 кВт | 380 В | вход 2 ВР, выхода 1 1/4 НР, мойка 1 НР | 470 кг | 2700/950/1800 | 1087000 | BFL1
RO-7/8040 | 7 м3/ч | 8040 х 7 | 5.5 кВт | 380 В | вход 2 ВР, выхода 1 1/4 НР, мойка 1 НР | 630 кг | 2700/950/1800 | 1320000 | BFL2
RO-8/8040 | 8 м3/ч | 8040 х 8 | 11 кВт | 380 В | вход 2 ВР, выхода 1 1/4 НР, мойка 1 НР | 660 кг | 2700/950/1800 | 1445000 | BFL2
RO-9/8040 | 9 м3/ч | 8040 х 9 | 11 кВт | 380 В | вход 2 ВР, выхода 1 1/4 НР, мойка 1 НР | 720 кг | 2700/950/1800 | 1600000 | BFL2
RO-10/8040 | 10 м3/ч | 8040 х 10 | 11 кВт | 380 В | вход 2 ВР, выхода 1 1/2 НР, мойка 1 НР | 750 кг | 2700/950/1800 | 1725000 | BFL2
RO-12/8040 | 12 м3/ч | 8040 х 12 |  | 380 В | вход 2 ВР, выхода 1 1/2 НР, мойка 1 НР | 780 кг | 2700/950/1800 | 2155000 | BFL2
RO-20/8040 | [7 empty] | 3 500 000
Осмоса на бытовых мембранах
Название | Пр-ть | сброс в дренаж | Присоединение | Мембраны | Картриджи предочистки | Электросеть | Габариты мм | Вес | Цена | Габариты С упаковкой мм
Аруан – RO-70 | 70 л/час | 70 л/час | 1 " вход 1/4 " выход | 3213 х1 | ВВ 10 - 3 шт ПП/Уголь гранулированный/Уголь Прессованый | 220 v | 570/310/650 | 15 кг | 50 000
RO-130 - до 130 литров в час. | 130 л/ч | 130 л/ч | 1 / 4 | 2812 х 2 | ВВ 10 - 2 шт / ПП и прессованый уголь Постфильтр 1/4 | 220 v | 470/550/360 | 25кг | 60000 | 26 кг 560/550/360
Аруан – RO-100 | 70 л/час | 70 л/час | 1 " вход 1/4 " выход | 3213 х1 | ВВ 20 - 3 шт ПП/Уголь гранулированный/Уголь Прессованый | 220 v | 570/310/800 | 20кг | 55 000
RO – 700 – 150 литров в час | 150 л/ч | 150 л/ч | 1/2 | 2812 х 3 | ВВ 20 - 2 шт / ПП и прессованый уголь | 220 v | 645/335/446 | 28 кг | 105000
RO – 900 – 200 литров в час | 200 л/ч | 200 л/ч | 1/2 | 2812 х 4 | ВВ 20 - 2 шт / ПП и прессованый уголь | 220 v | 645/335/446 | 30 кг | 115000
RO – 1200 – 400 литров в час | 400 л/ч | 400 л/ч | 1/2 | 3012 х 4 | ВВ 20 - 2 шт / ПП и прессованый уголь | 220 v | 645/335/446 | 35 кг | 125000
Бытовой обратный осмос
Название | Пр-ть | сброс в дренаж | Присоединение | Мембраны | Картриджи предочистки | Электросеть | Габариты мм | Вес | Цена
Аурус RF 1 | 150 л/сутки или 6.25 л/час | 150 л/сутки или 6.25 л/час | 1 / 4 | 1812 60 gal 1 шт | SL 10 / ПП, Гранулированный уголь, прессованый уголь. ПОСТФИЛЬТР Угольный 1/4 мм | нет | 450/400/470 | 7 кг | 9900
Аурус RF 2 | 250 л /сутки или | 250 л /сутки или 10.4 л/час | 1 / 4 | 1812 60 gal 1 шт | SL 10 / ПП, Гранулированный уголь, прессованый уголь. ПОСТФИЛЬТР Угольный 1/4 мм. Минерализатор 1/4 мм. | 220 v | 460/460/520 | 10 кг | 16000
Аурус RF 3 | 150 л/сутки или 6.25 л/час | 150 л/сутки или 6.25 л/час | 1 / 4 | 1812 60 gal 1 шт | SL 10 / ПП, Гранулированный уголь, прессованый уголь. ПОСТФИЛЬТР Угольный 1/4 мм. Минерализатор 1/4 мм. | нет | 450/400/470 | 8.5 кг | 13 000
Мембраны
Название | Пр-ть | Мембрана | Давление | Минерализация | Селективность | Площадь поверхности | Габариты мм | Цена | вес | габаритные размеры(мм.)
Vontron ULP21-4040 | 250 л/час | 4040 | 10-15 бар | до 2000 | 99% | 8,4 м2 | 40х4" 1016 х 99,7 мм | 17250
Мембрана ULP21-8040 | 1000 л/час | 8040 | 10-15 бар | до 2000 | 99% | 39 м2 | 40х8" 1016х201 мм | 74750
Vontron RE 8040-BLN | 1000 л/час | 8040 | [5 empty] | 74750
Мембрана 2812 300 gal | 50л/час | 2812 | [5 empty] | 6900
Мембрана 3012 600 gal |  | 3012 | [5 empty] | 8050
Мембрана 1812 | [7 empty] | 2300
Корпус мембраны 4040 | [7 empty] | 21505
Поплавковый выключатель 3м или 5м | 4000
Поплавковый клапан 1" | 4000
Станция химической промывки для установок обратного осмоса Аруан 4040 | 65 000 ₽
Станция химической промывки для установок обратного осмоса Аруан 8040 | 99 000 ₽
Реагенты
Наименование | Цена
Аминат К(Канистра 25 кг, 20 литров) | 12000
Кислотный моющий концентрат для системы обратного осмоса Siberia K-1 ,20 л,22 кг | 5000
Щелочной моющий концентрат для системы обратного осмоса Siberia Щ-2, 20 л, 22 кг | 5000

## Ёмкости
Ёмкости
Название | Объем | цена | вес | Длинна/ширина /высота(мм.) | Фото
Емкость T 200 л | 200л | 10000 | 7.5 | 555/555/970
Ёмкость 500 | 500л | 15000 | 15 | 755/755/1295
Емкость ЭВЛ 1000 л | 1000 л. | 21000 | 25 | 1140/1140/1245
Емкость L 1000 л | 1000 л. | 27000 | 40 | 780/780/2072
Ёмкость S 1000 | 1000 л. | 29000 | 40 | 1555/720/1355
Ёмкость T 2000 | 2000 л. | 42000 | 44.5 | 1500/1500/1345
Емкость SК 2000 л | 2000 л. | 59000 | 90 | 2100/750/1590
Емкость T 3000 л | 3000 л. | 57000 | 70 | 1500/1500/1900
Емкость T 5000 л | 5000 л. | 85000 | 108 | 1825/1825/2145
Емкость TR 10000 л | 10 000 л. | 175500 | 202.6 | 2300/2300/2715
Емкость T 200 л | 200л | 10000 | 7.5 | 555/555/970
Ёмкость 500 | 500л | 14000 | 15 | 755/755/1295
Емкость K 1000 л в обрешетке | 1000 л. | 60 000 | 62 | 1440/600/1460
Емкость S 1500 л | 1500 л. | 44460 | 60 | 1605/720/1850
Горизонтальная ёмкость R/HR 2000 | 2000 л. | 44820 | 62 | 1800/1250/1355
Емкость ST 2000 л в обрешетке | 2000 л. | 120000 | 222 | 2240/896/1754
Емкость S 3000 л | 3000 л. | 85000 | 130 | 2710/790/1951
Емкость K 3000 л в обрешетке | 3000 л. | 120000 | 215 | 2250/950/1750
Емкость T 5000 л с утеплением и поддоном | 5000 л. | 280000 | 244 | 1900/1900/2400
Кассета ST 8000 л (4х2000) | 8000 л. | 375000 | 810 | 3350/2200/1736
Емкость TR 8000 л | 8000 л. | 130000 | 168 | 2300/2300/2225

## Насосы
Насосы
Наименование | Модель | Цена | вес | габаритные размеры(мм.) |  | Курс | 93
Насос повышения давления | WILO PB-088 EA | 24150 |  |  |  |  | Закупка |  | РРЦ
Автоматическая станция водоснабжения | ASW 3-25 Waterstry | 38400 |  |  |  | Наименование | $ | РУб | РУб | Пр-ть м3/час | Напор м | Мощьность кВт | Вход-Выход | Частотный преобразователь к насосу | цена руб
Дозирование реагентов | Станция | 50000 | [11 empty] | Преобразователь частоты Dacond DACF100 0,75кВт 1Ф 220В, без панели | 30000
Дозирующий наосос Seco ams 200 | Насос | 21600 |  |  |  | Насос CNP CHLF2-40LDWSC(220V) | 195.51 | 18182.43 | 34800 | 2 | 29 | 0.55 | 1" - 1"
Дозирующий насос аналоговый HAOSH H0506 (6л/ч,5атм) |  | 25000 |  |  |  | Насос CNP CHLF2-50LDWSC(220V) | 258.06 | 23999.58 | 46800 | 2 | 36 | 0.55 | 1" - 1"
Датчик потока ТУРБИ | Датчик | 4500 |  |  |  | Насос CNP CHLF2-60LDWSC(220V) | 277.2 | 25779.6 | 50400 | 2 | 44 | 0.75 | 1" - 1" | Преобразователь частоты Dacond DACF100 1,5кВт 1Ф 220В, без панели | 32000
Датчик давления DSK-5 | DSK-5 | 4500 |  |  |  | Насос CNP CHLF4-40LDWSC(220V) | 258.06 | 23999.58 | 46800 | 4 | 31 | 0.75 | 1 1/4" - 1"
[6 empty] | Насос CNP CHLF4-60LDWSC(220V) |  |  | 50400 | 4 | 47 | 1.1 | 1 1/4" - 1"
Преобразователь частоты Dacond DACF100 0,75кВт 3Ф 380В, без панели
Новые насосы актуальные | [5 empty] | Насос CNP CHLF2-60LSWSC(380V) | 261.43 | 24312.99 | 46800 | 2 | 44 | 0.75 | 1" - 1" | Преобразователь частоты Dacond DACF100, 1,5кВт, вход 3 фазы 380В, без панели | 35000
Модель | Цена | Характеристики |  |  |  | Насос CNP CHLF4-40LSWSC(380V) | 246.84 | 22956.12 | 44400 | 4 | 31 | 0.75 | 1 1/4" - 1"
Станция авт. водосн. AUTO MH 200A | 26400 | 370 Вт, Нмакс - 20м, Qмакс-85 л/мин, 1"х1", г/а 24л |  |  |  | Насос CNP CHLF4-60SWSC(380V) | 290.91 | 27054.63 | 52800 | 4 | 47 | 1.1 | 1 1/4" - 1"
Станция авт. водосн. AUTO MH 300A | 28800 | 550 Вт, Нмакс - 30м, Qмакс-85 л/мин, 1"х1", г/а 24л | [11 empty] | Преобразователь частоты Dacond DACF100 2,2кВт 3Ф 380В, без панели | 50000
[6 empty] | Насос CNP CHLF8-50LSWSC(380V) |  |  | 85000 | 8 | 45 | 2.2 | 1 1/2" - 1 1/4"
Станция авт. водосн. AUTO MH 400A | 29900 | 750 Вт, Нмакс - 45м, Qмакс-90 л/мин, 1"х1", г/а 24л
Станция авт. водосн. AUTO MH 500A | 32400 | 900 Вт, Нмакс - 55м, Qмакс-90 л/мин, 1"х1", г/а 24л |  |  |  | Насос CNP CHLF12-50LSWSC(380V) | 684.42 | 63651.06 | 144000 | 12 | 50 | 3 | 1 1/2" - 1 1/2" | Преобразователь частоты Dacond DACF100, 4кВт, вход 3 фазы 380В, без панели | 50000
Станция авт. водосн. AUTO MH 300C | 36000 | 1100 Вт, Нмакс - 36м, Qмакс-150 л/мин, 11/4"х1", г/а 24л |  |  |  | Насос CNP CHLF20-30LSWSC(380V) | 656.37 | 61042.41 | 117600 | 20 | 34 | 4 | 2" - 2" | Преобразователь частоты Dacond DACF100, 5,5кВт, вход 3 фазы 380В, без панели | 60000
Станция авт. водосн. AUTO MH 400C | 37950 | 1500 Вт, Нмакс - 48м, Qмакс-150 л/мин, 11/4"х1", г/а 24л |  |  |  | Насос CNP CHLF20-40LSWSC(380V) | 779.79 | 72520.47 | 139200 | 20 | 46.5 | 4 | 2" - 2"
Станция авт. водосн. AUTO MH 500C | 38525 | 1800 Вт, Нмакс - 58м, Qмакс-150 л/мин, 11/4"х1", г/а 24л |  |  | 150 | Датчик давления ОТ-1, 0-10 бар, 4.20 мА, Wika 12092968 |  |  | 12000 |  |  |  |  | Датчик давления ОТ-1, 0-10 бар, 4.20 мА, Wika 12092968 | 12000 | 10000
Станция авт. водосн. AUTO MH 600C | 40250 | 1100 Вт, Нмакс - 65м, Qмакс-92 л/мин, 11/4"х1", г/а 24л |  |  | 9000
Станция авт. водосн. AUTO MH 800C | 44850 | 1500 Вт, Нмакс - 85м, Qмакс-92 л/мин, 11/4"х1", г/а 24л |  |  |  | РД5 |  |  | 3000 | Редел давления для контроля насоса
Станция авт. водосн. AUTO MH 1000 С | 47150 | 2200 Вт, Нмакс - 105м, Qмакс-92 л/мин, 11/4"х1", г/а 24л
Насос повышающий давления EBARA 3D/I 40-200/7.5 | 161000 | EBARA 3D/I 40-200/7.5 IE3 артикул 2541140004I. Номинальный расход: 27 м3/час. Напор: 49 метров. Мощность: 7,5кВт. Корпус: Чугун. Вес: 63кг.
Насос повышающий давления EBARA 3DE/I 50-200/15 | 296700 | EBARA 3DE/I 50-200/15 IE3 артикул 2542176504I. Номинальный расход: 60 м3/час. Напор: 61 метров. Мощность: 15кВт. Корпус: Чугун. Вес: 124кг.
Насос повышающий давления EBARA 3DE/M 65-200/15 | 324300 | EBARA 3DE/M 65-200/15 IE3 артикул 2544176304M. Номинальный расход: 96 м3/час. Напор: 39 метров. Мощность: 15кВт. Корпус: Чугун. Вес: 129кг.
Unipamp
Насос MVH 12-5 центробежный вертикальный многоступенчатый | 96000 | https://unipump.ru/product--nasos-tsentrobezhnyy-vertikalnyy-mnogostupenchatyy-mvh-12-5/ |  |  |  | НАСОСЫ вертикальные ДЛЯ ОСМОСА
[6 empty] | Насос RF CDLF 1-15 (резьба 220V) | 481.68 | 44796.24 | 86400
[6 empty] | Насос RF CDLF 1-17 (резьба 220V) | 487.62 | 45348.66 | 87600
[6 empty] | Насос RF CDLF 1-17 (резьба 380V) | 487.62 | 45348.66 | 87600
[6 empty] | Насос RF CDLF 1-19 (резьба 220V) | 517.35 | 48113.55 | 92400
[6 empty] | Насос RF CDLF 10-13 (фланец 380V) | 1395.37 | 129769.41 | 249600
[6 empty] | Насос RF CDLF 10-15 (фланец 380V) | 1453.51 | 135176.43 | 260400
[6 empty] | Насос RF CDLF 10-19 (фланец 380V) | 1586.75 | 147567.75 | 288000
[6 empty] | Насос RF CDLF 12-12 (резьба 380V) | 1199 | 111507 | 216000
[6 empty] | Насос RF CDLF 15-12 (резьба 380V) | 1626.9 | 151301.7 | 291600
[6 empty] | Насос RF CDLF 15-14 (резьба 380V) | 1750.32 | 162779.76 | 294000
[6 empty] | Насос RF CDLF 15-6 (резьба 380V) | 1023 | 95139 | 171600
[6 empty] | Насос RF CDLF 2-13 (резьба 220V) | 487.62 | 45348.66 | 81600
[6 empty] | Насос RF CDLF 2-15 (резьба 220V) | 511.41 | 47561.13 | 86400
[6 empty] | Насос RF CDLF 2-15 (резьба 380V) | 511.41 | 47561.13 | 86400
[6 empty] | Насос RF CDLF 2-16 (резьба 220V) | 523.3 | 48666.9 | 87600
[6 empty] | Насос RF CDLF 2-18 (резьба 220V) | 588.71 | 54750.03 | 98400
[6 empty] | Насос RF CDLF 2-18 (резьба 380V) | 588.71 | 54750.03 | 98400
[6 empty] | Насос RF CDLF 2-22 (резьба 220V) | 594.66 | 55303.38 | 99600
[6 empty] | Насос RF CDLF 2-22 (резьба 380V) | 594.66 | 55303.38 | 99600
[6 empty] | Насос RF CDLF 2-26 (резьба 380V) | 642.24 | 59728.32 | 108000
[6 empty] | Насос RF CDLF 20-9 (фланец 380V) | 1507 | 140151 | 252000
[6 empty] | Насос RF CDLF 3-25 (резьба 220V) | 689.81 | 64152.33 | 1166400
[6 empty] | Насос RF CDLF 32-50 (фланец 380V) | 1705.44 | 158605.92 | 285600
[6 empty] | Насос RF CDLF 4-12 (резьба 220V) | 535.19 | 49772.67 | 90000
[6 empty] | Насос RF CDLF 4-14 (резьба 380V) | 582.44 | 54166.92 | 98400
[6 empty] | Насос RF CDLF 4-16 (резьба 380V) | 606.55 | 56409.15 | 102000
[6 empty] | Насос RF CDLF 4-19 (резьба 380V) | 713.59 | 66363.87 | 120000
[6 empty] | Насос RF CDLF 4-22 (резьба 380V) | 820.63 | 76318.59 | 138000
[6 empty] | Насос RF CDLF 4-4 (резьба 220V) | 344.74 | 32060.82 | 58800
[6 empty] | Насос RF CDLF 4-4 (резьба 380V) | 344.74 | 32060.82 | 58800
[6 empty] | Насос RF CDLF 4-6 (резьба 220V) | 398.42 | 37053.06 | 67200
[6 empty] | Насос RF CDLF 4-8 (резьба 220V) | 463.84 | 43137.12 | 78000
[6 empty] | Насос RF CDLF 42-50 (фланец 380V) | 3141.6 | 292168.8 | 528000
[6 empty] | Насос RF CDLF 8-12 (резьба 380V) | 987.36 | 91824.48 | 165600
[6 empty] | Насос RF CDLF 8-14 (резьба 380V) | 1177.43 | 109500.99 | 198000
[6 empty] | Насос RF CDLF 8-16 (резьба 380V) | 1248.79 | 116137.47 | 210000
[6 empty] | Насос RF CDLF 8-6 (резьба 380V) | 594 | 55242 | 99600
[6 empty] | Насос CDMF 1-21 (фланец 220V) | 623.47 | 57982.71 | 111600
[6 empty] | Насос CDMF 10-13 (фланец 380V) | 1282.75 | 119295.75 | 228000
[6 empty] | Насос CDMF 3-15 (фланец 380V) | 541.3 | 50340.9 | 97200
[6 empty] | Насос CDMF 3-21 (фланец 380V) | 614.38 | 57137.34 | 110400
[6 empty] | Насос CDMF 5-16 (фланец 380V) | 557.23 | 51822.39 | 99600
[6 empty] | Насос CDMF 5-22 (фланец 380V) | 825.58 | 76778.94 | 147600

## УФ лампы
УФ
Название | Производительность | Присоеднение | Дюймы | Количество ламп | Мощность лампы | Питание | Температара воды | Размеры с упаковкой | Цена | Цена лампы | Цена чехла | кол-во ламп | Вес
Аруан УФ-1 | 1 м3/ч | ДУ 15 мм | 1/2" | 1 шт. | 6 Вт | Балласт | 2 С - 40 С | 278 x 80 x 80 мм | 8000 | 2000 | 1500 | 1 | 1 | 6000 циклов вкл/выкл | 9000 часов
Аруан УФ-2 | 2 м3/ч | ДУ 25 мм | 1" | 1 шт. | 12 Вт | Балласт | 2 С - 40 С | 560 x 150 x 80 мм | 10500 | 3000 | 1750 | 1 | 2024-02-01 | 6000 циклов вкл/выкл | 9000 часов
Аруан УФ-4 | 4 м3/ч | ДУ 25 мм | 1" | 1 шт. | 16 Вт | Балласт | 2 С - 40 С | 700 x 200 x 250 мм | 13000 | 4000 | 2000 | 1 | 2.5 | 6000 циклов вкл/выкл | 9000 часов
Аруан УФ-6 | 6 м3/ч | ДУ 25 мм | 1" | 1 шт. | 55Вт | Балласт | 2 С - 40 С | 700 x 200 x 250 мм | 45000 | 9000 | 3000 | 2 | 3.5 | 6000 циклов вкл/выкл | 9000 часов
Аруан УФ-10 | 10 м3/ч | ДУ 50 мм | 2" | 1 шт. | 80 Вт | Балласт | 2 С - 40 С | 980 x 230 x 280 мм | 55000 | 11000 | 4000 | 1 | 5 | 12000 циклов вкл/выкл | 9000 часов
Аруан УФ-15 | 15 м3/ч | ДУ 50 мм | 2" | 1 шт. | 110 Вт | Балласт | 2 С - 40 С | 980 x 230 x 280 мм | 75000 | 15000 | 6000 | 1 | 5 | 12000 циклов вкл/выкл | 9000 часов
Аруан УФ-20 | 20 м3/ч | ДУ 50 мм | 2" | 1 шт. | 320 Вт | Балласт | 2 С - 40 С | 980 x 280 x 280 мм | 120000 | 24000 | 8000 | 1 | 5 | 12000 циклов вкл/выкл | 9000 часов
Аруан УФ-25 | 25 м3/ч | ДУ 65 мм | 2 1/2" | 1 шт. | 370 Вт | Балласт | 2 С - 40 С | 1245 x 280 x 280 мм | 180000 | 36000 | 12000 | 1 | 12 | 12000 циклов вкл/выкл | 9000 часов
Аруан УФ-30 | 30 м3/ч | ДУ 80 мм | 3" | 1 шт. | 420 Вт | Щит упраления | 2 С - 40 С | 1400 x 280 x 280 мм | 220000 | 44000 | 15000 | 1 | 12 | 12000 циклов вкл/выкл | 9000 часов
Аруан УФ-40 | 40 м3/ч | ДУ 80 мм | 3" | 1 шт. | 520 Вт | Щит упраления | 2 С - 40 С | 1500 x 280 x 280 мм | 240000 | 48000 | 18000 | 1 | 17 | 12000 циклов вкл/выкл | 9000 часов
Аруан УФ-50 | 50 м3/ч | ДУ 80 мм | 3" | 1 шт. | 620 Вт | Щит упраления | 2 С - 40 С | 1550 x 320 x 320 мм | 280000 | 56000 | 22000 | 1 | 25 | 12000 циклов вкл/выкл | 9000 часов
Аруан УФ-60 | 60 м3/ч | ДУ 100 мм | 4" | 1 шт. | 720 Вт | Щит упраления | 2 С - 40 С | 1550 x 320 x 320 мм | 310000 | 60000 | 25000 | 1 | 25 | 12000 циклов вкл/выкл | 9000 часов
Аруан УФ-70 | 70 м3/ч | ДУ 100 мм | 4" | 1 шт. | 820 Вт | Щит упраления | 2 С - 40 С | 1980 × 350 × 350 мм | 350000 | 70000 | 30000 | 1 | 25 | 12000 циклов вкл/выкл | 9000 часов
Аруан УФ-80 | 80 м3/ч | ДУ 100 мм | 4" | 1 шт. | 920 Вт | Щит упраления | 2 С - 40 С | 1880 x 350 x 350 мм | 380000 | 50000 | 35000 |  | 35 | 12000 циклов вкл/выкл | 9000 часов
Аруан УФ-90 | 90 м3/ч | ДУ 125 мм | 5" | 1 шт. | 1000 Вт | Щит упраления | 2 С - 40 С | 1880 x 350 x 350 мм | 420000 |  |  |  | 35 | 12000 циклов вкл/выкл | 9000 часов
Аруан УФ-100 | 100 м3/ч | ДУ 150 мм | 6" | 1 шт. | 1100 Вт | Щит упраления | 2 С - 40 С | 1880 x 350 x 350 мм | 440000 | 80000 |  |  | 40 | 12000 циклов вкл/выкл | 9000 часов
Аруан УФ-150 | 150 м3/ч | ДУ 150 мм | 6" | 1 шт. | 900 Вт | Щит упраления | 2 С - 40 С | 2000x400x400 | 995 000 |  |  |  | 40 | 12000 циклов вкл/выкл | 9000 часов
Аруан УФ-300 | 300 м3/ч | ду 200 мм | 8" | 4 шт. | 2000 Вт | Щит упраления | 3 С - 40 С | 1262x265x265 мм | 1 400 000
Аруан УФ-400 | 400 м3/ч | ду 250 мм | 10" | 7 шт | 3500 ВТ | Щит упраления | 3 С - 40 С | 1262x324x324 | 2 250 000
Аруан УФ 500 | 500 м3/час | ду 350 мм | 14" | 6 шт. | 4200 ВТ | Щит упраления | 3 С - 40 С | 1942x324x324 | 2 550 000 |  |  |  | 50 | 12000 циклов вкл/выкл | 9000 часов
Аруан УФ 600 | 600 м3/час | ду 400 мм | 16" | 9 шт. | 6300 ВТ | Щит упраления | 3 С - 40 С | 1942x600x600 | 3 000 000
Погружные стерилизаторы
Аруан УФ обеззараживатель погружной 15W (500л емкость) |  |  |  |  | 18000
Аруан УФ стерилизатор погружной 20W (1000л емкость) |  |  |  |  | 20000
Аруан УФ стерилизатор погружной 29W (2000л емкость) |  |  |  |  | 25000
Аруан УФ стерилизатор погружной 80W |  |  |  |  | 40000
Аруан УФ стерилизатор погружной 120W |  |  |  |  | 45000

## Аэр.Кав.Озон
Система аэраций
Название | Производительность | Присоединение | Дюймы |  | Цена | вес | габаритные размеры(мм.) | размер коробки
Кавитатор Аруан А-1 | 0.5 м3/ч | ДУ 25 мм | 1" |  | 13000 | 2 | 15х15х15
Кавитатор Аруан А-20 | до 3 м3/ч | ДУ 50 мм | 2" |  | 55 000 | 7 | 30х20х20
Кавитатор Аруан А-40 | от 30 м3/ч до 40 м3/ч | ДУ 80 мм | 3" |  | 90000 | 15 | 50х50х40
Кавитатор Аруан А-100 | от 50 м3/ч до 120 м3/ч | ДУ 100 мм | 4" |  | 120000 | 25 | 70х70х50
Аруан Титан 3 производим | 3 м3/ч | ДУ 25 мм | 1" |  | 48500 | 8 | 70 x 45 x 60 мм | 35х34х41
Аруан Титан 6 производим | 6 м3/ч | ДУ 40 мм | 1 1/2" |  | 80000 | 12 | 500 x 300 мм
Аруан Титан 10 производим | 10 м3/ч | ДУ 50 мм | 2" |  | 250000 | 15 | 600 x 290 мм
Аруан Титан 20 производим | 20 м3/ч | ДУ 50 мм | 2" |  | 350000 | 25 | 650 x 270 мм
Аруан Титан 40 производим | 40 м3/ч | ДУ 50 мм | 2" |  | 550000 | 45 | 710 x 460 мм
Аруан Титан 60 производим | 60 м3/ч | ДУ 80 мм | 3" |  | 800000 | 50 | 850 x 600 мм
Аруан Титан 100 производим | 100 м3/ч | ДУ 100 мм | 4" |  | 1000000 | 80 | 1150 x 700 мм
Компрессора
Наименование | Производительность | Давление | Размеры | Уровень шума dB | Кол-во поршней | Мощность вт | Цена | Вес кг.
Компрессор HC100A | 1.8 м3/час | до 3 бар | 180X90X144 мм | 51 | 2 | 180 | нет в наличии | 2024-04-03
Компрессор HC 550 A | 2.4-6 м3/час (40-100 л/м) | 6 бар (рабочее) | 300х130х200 | 68 | 2 | 550 | нет в наличии | 2024-06-09
компрессор Duerr 25 | 0,5-1,5 м3/час | до 6 бар |  |  | 1 | 280 | 50000
Компрессор WS20 | [6 empty] | 22000
Реле времени | [6 empty] | 5000 | 0.2
Блок ротации 2-х компрессоров(озонаторов) | 2 компрессора | [5 empty] | 5000 | 0.2
Колонны аэрационные
Название | Производительность | Присоединение | Дюймы | Габариты емкости | Цена | Вес | Состав
АРУАН Аэрационная колонна 01 | 1 м3/ч | ДУ 25 | 1 | 1387 х 266 мм | 33000 | 15 | корпус 0844, оголовок 107b, компрессор WS20, турби
АРУАН Аэрационная колонна 02 | 2 м3/ч | ДУ 25 | 1 | 1510 х 307 мм | 39000 | 20 | корпус 1054, пвх оголовок 2.5", компрессор WS20, турби
АРУАН Аэрационная колонна 03 | 3 м3/ч | ДУ 25 | 1 | 1600 x 310 мм | 55000 | 25 | корпус 1252, пвх оголовок 2.5", компрессор WS20, турби
АРУАН Аэрационная колонна 04 | 4 м3/час | ДУ 40 | 2024-05-01 | 1750 х 400 мм | 110000 | 35 | корпус 1465 пвх оголовок 4",компрессор WS20 - 2 шт, турби, реле ротации компрессоров
АРУАН Аэрационная колонна 05 | 4-8 м3/ч | ДУ 40 | 1.5 | 1850 х 500 мм | 130000 | 45 | корпус 1865 пвх оголовок 4",компрессор WS20 - 2 шт, турби, реле ротации компрессоров
АРУАН Аэрационная колонна 06 | 4-8 м3/ч | ДУ 40 | 1.5 | 1950 х 600 мм | 150000 | 75 | корпус 2165 пвх оголовок 4",компрессор WS20 - 2 шт, турби, реле ротации компрессоров
Аэрационные трубы
Наименование | Цена руб | вес | габаритные размеры(мм.)
Трубный аэратор 63мм 4-8м3/ч | 38325 | 10 | 1051x185x401
Трубный аэратор 75мм 10-14м3/ч | 43590 | 10 | 1551x203x401
Трубный аэратор Г-образный 90мм ,17-20 м3/ч | 47275.5 | 15 | 1542x222x475
Трубный аэратор Г-образный 110мм 20-40м3/ч | 55699.5 | 15 | 1562x251x577
Трубный аэратор Г-образный 140мм 40-60м3/ч | 66600.5 | 20 | 1603x290x656
Трубный аэратор Г-образный 160мм 60-100м3/ч | 85975 | 20 | 1543x340x782
Трубный аэратор Г-образный 200мм 90-120м3\час | 145625 | 25 | 1590x340x881
Трубный аэратор Г-образный 280мм 120-200 м3\час | 200000 | 25 | 1590x340x881
Наименование | Комплектация |  |  |  | Цена руб
Трубный аэратор 63мм 4-8м3/ч в сборе (WS х2, датчик давления, реле времени) | Трубный аэратор, WS х2, лепестковый датчик потока, реле времени, воздухоотводящий клапан) |  |  |  | 80000
Трубный аэратор 75мм 10-14м3/ч в сборе (WS х2, датчик давления, реле времени) | Трубный аэратор, WS х2, лепестковый датчик потока, реле времени, воздухоотводящий клапан) |  |  |  | 90000
Трубный аэратор Г-образный 90мм 17-20 м3/ч в сборе (WS х2, датчик давления, реле времени) | Трубный аэратор, WS х2, лепестковый датчик потока, реле времени, воздухоотводящий клапан) |  |  |  | 110000
Трубный аэратор Г-образный 110мм 20-40м3/ч в сборе (WS х2, датчик давления, реле времени) | Трубный аэратор, WS х2, лепестковый датчик потока, реле времени, воздухоотводящий клапан) |  |  |  | 120000
Трубный аэратор Г-образный 140мм 40-60м3/ч в сборе (WS х2, датчик давления, реле времени) | Трубный аэратор, WS х2, лепестковый датчик потока, реле времени, воздухоотводящий клапан) |  |  |  | 140000
Трубный аэратор Г-образный 160мм 60-100 м3/ч в сборе (WS х2, датчик давления, реле времени) | Трубный аэратор, WS х2, лепестковый датчик потока, реле времени, воздухоотводящий клапан) |  |  |  | 160000
Трубный аэратор Г-образный 200мм 90-120 м3\час в сборе (WS х2, датчик давления, реле времени) | Трубный аэратор, WS х2, лепестковый датчик потока, реле времени, воздухоотводящий клапан) |  |  |  | 250000
Трубный аэратор Г-образный 280мм 120-200 м3\час в сборе (WS х2, датчик давления, реле времени) | Трубный аэратор, WS х2, лепестковый датчик потока, реле времени, воздухоотводящий клапан) |  |  |  | 300000
Промышленные озонаторы
Название | Питание | Мощность | Производительность по озону | Пропускная способность по воздуху | Подключение | Размеры | Цена | Вес
Аурус 5 | 220 B 50 Гц | 112 Вт | 5 г/ч | 100-400 л/ч | Цанговый фитинг 10 мм | 300*230*141 | 45 000 | 2024-05-01
Аурус 3-7 | 220 B 50 Гц | 112 Вт | 3-7 г/ч | 100-400 л/ч | Цанговый фитинг 10 мм | 300*230*141 | 55000 | 2024-05-01
Аурус 7-10 | 220 B 50 Гц | 210 Вт | 7-10 г/ч | 200-600 л/ч | Цанговый фитинг 10 мм | 360*200*150 | 80000 | 2
Аурус 12-18 | 220 B 50 Гц | 220 Вт | 12-18 г/ч | 300-800 л/ч | Цанговый фитинг 10 мм | 390*220*177 | 120000 | 3
Аурус 20-30 | 220 B 50 Гц | 420 Вт | 20-30 г/ч | 200-600 л/ч | Цанговый фитинг 10 мм | 500*300*200 | 190000 | 15
Аурус 30-40 | 220 B 50 Гц | 520 Вт | 30-40 г/ч | 1600 л/ч | Цанговый фитинг 10 мм | 500*300*200 | 250000 | 15
Аурус 40-50 | 220 B 50 Гц | 850 Вт | 40-50 г/ч | 300-800 л/ч | Цанговый фитинг 10 мм | 600*400*200 | 300000 | 15
Аурус 50-60 | 220 B 50 Гц | 1150 Вт | 50-60 г/ч | 400-1100 л/ч | Цанговый фитинг 10 мм | 600*400*200 | 420000 | 25

## БМЗ
Блочно-модульное здание 2000 х 2450 х 2700
Наименование параметра | Значение
Габаритные размеры станции в осях (длина х ширина х высота), мм | 2000 х 2450 х 2700
Масса (сухая) станции, кг | 1800
Размеры бетонного основания под станцию (длина х ширина), м | 4х3,5
Категория обеспечения надежности электроснабжения (согласно ПУЭ, глава 1.2) | 4
Установленная мощность, кВт | 12
Потребляемая мощность (расчетная), кВт | 15
- в том числе на отопление и вентиляцию, кВт | 4.5
- в том числе на технологические нужды, кВт | 1.3
- в том числе на освещение, кВт | 3
Тип исполнения по уровню автоматизации технологического процесса | Расширенный
Цена | 650 000 рублей
Блочно-модульное здание 4000 х 2450 х 2700
Наименование параметра | Значение
Габаритные размеры станции в осях (длина х ширина х высота), мм | 4000 х 2450 х 2700
Масса (сухая) станции, кг | 2000
Размеры бетонного основания под станцию (длина х ширина), м | 6х3,5
Категория обеспечения надежности электроснабжения (согласно ПУЭ, глава 1.2) | 4
Установленная мощность, кВт | 12
Потребляемая мощность (расчетная), кВт | 15
- в том числе на отопление и вентиляцию, кВт | 4.5
- в том числе на технологические нужды, кВт | 1.3
- в том числе на освещение, кВт | 3
Тип исполнения по уровню автоматизации технологического процесса | Расширенный
Цена | 850 000 рублей
Блочно-модульное здание 6000х2450х3000
Наименование параметра | Значение
Габаритные размеры станции в осях (длина х ширина х высота), мм | 6000х2450х3000
Масса (сухая) станции, кг | 2500
Размеры бетонного основания под станцию (длина х ширина), м | 8х3,5
Категория обеспечения надежности электроснабжения (согласно ПУЭ, глава 1.2) | 4
Установленная мощность, кВт | 12
Потребляемая мощность (расчетная), кВт | 15
- в том числе на отопление и вентиляцию, кВт | 4.5
- в том числе на технологические нужды, кВт | 1.3
- в том числе на освещение, кВт | 3
Тип исполнения по уровню автоматизации технологического процесса | Расширенный
Цена | 950 000 рублей
Блочно-модульное здание 9000х2450 х3000
Наименование параметра | Значение
Габаритные размеры станции в осях (длина х ширина х высота), мм | 9000х2450х3000
Масса (сухая) станции, кг | 3500
Размеры бетонного основания под станцию (длина х ширина), м | 11х3,5
Категория обеспечения надежности электроснабжения (согласно ПУЭ, глава 1.2) | 4
Установленная мощность, кВт | 12
Потребляемая мощность (расчетная), кВт | 15
- в том числе на отопление и вентиляцию, кВт | 4.5
- в том числе на технологические нужды, кВт | 1.3
- в том числе на освещение, кВт | 3
Тип исполнения по уровню автоматизации технологического процесса | Расширенный
Цена | 1 200 000 рублей
Блочно-модульное здание 12000х2450х3000
Наименование параметра | Значение
Габаритные размеры станции в осях (длина х ширина х высота), мм | 12000х2450х3000
Масса (сухая) станции, кг | 3500
Размеры бетонного основания под станцию (длина х ширина), м | 14х3,5
Категория обеспечения надежности электроснабжения (согласно ПУЭ, глава 1.2) | 4
Установленная мощность, кВт | 12
Потребляемая мощность (расчетная), кВт | 15
- в том числе на отопление и вентиляцию, кВт | 4.5
- в том числе на технологические нужды, кВт | 1.3
- в том числе на освещение, кВт | 3
Тип исполнения по уровню автоматизации технологического процесса | Расширенный
Цена | 1 500 000 рублей
⁵

## Магнитные фильры
Магнитные фильтры
Название | Присоединение | Дюймы | Цена | вес | габаритные размеры(мм.) упаковки
Аурус 1 | ДУ 20 мм | 3/4" | 4000 | 0.5 | 27x9x4
Аурус 3 | ДУ 20 мм | 3/4" | 4490 | 0.5 | 27x9x4
Аурус 4 | ДУ 25 мм | 1" | 5000 | 0.5 | 27x9x4
Аруан 6 | ДУ 40 мм | 1 1/2" | 12000 | 2024-05-01 | 30х20х20
Аруан 10 | ДУ 40 мм | 1 1/2" | 18000 | 2 | 35х20х20
Аруан 20 | ДУ 50 мм | 2" | 25000 | 2024-05-02 | 35х20х20
Аруан 40 | ДУ 80 мм | 2 1/2" | 45000 | 10 | 50х35х35
Аруан 60 | ДУ 100 мм | 4" | 70000 | 18 | 60х40х40
Аруан 100 | ДУ 125 мм | 5" | 90000 | 30 | 70х40х40
Аруан 200 | ДУ 200 мм | 8" | 250000 | 40 | 100х50х50
Аруан 500 | ДУ 300 мм | 12" | 450000 | 60 | 150х70х70

## Данные по колоннам
Спцифкация и стомость колонны воды Аруан | [6 empty] | Спецификация и стомость колонны воды Аруан | [6 empty] | Спцифкация и стомость колонны воды Аруан
Колонна для Обезжилезования воды Аруан А-1 (0844) | [6 empty] | Колонна для умягчения воды Аруан А-1 (0844) | [6 empty] | Колонна c углем для воды Аруан А-1 (0844)
№ | Наименование | Модель | Цена | Кол-во | Ед. Измерения | Обшая стоимость розница $ |  | Наименование | Модель | Цена | Кол-во | Ед. Из. | Обшая стоимость розница $ |  | Наименование | Модель | Цена | Кол-во | Ед. Измерения | Обшая стоимость розница $
| колонна а-1 | FRP 8*44 (PY) | 41.7 | 1 | шт | 60.048 |  | колонна FRP 8 x 44 | FRP 8*44 (PY) | 41.7 | 1 | шт | 58.38 |  | колонна FRP 8 x 44 | FRP 8*44 (PY) | 41.7 | 1 | шт | 58.38
| Дистрибьютор Bottom -1 (верхнийи нижний) | XS-3F-3/4 (JD210) | 3.23 | 1 | шт | 4.6572 |  | Солевой бак (ёмкость - 70л) в комплекте с распределительной системой | BTS - 70 | 45.65 | 1 | шт | 63.91 |  | Дистрибьютор Bottom -1 (верхнийи нижний) | XS-3F-3/4 (JD210) | 3.23 | 1 | шт | 4.5279
| Труба водоподьемная |  | 7.96 | 1 | шт | 11.4624 |  | Дистрибьютор Bottom -1 (верхнийи нижний) | XS-3F-3/4 (JD210) | 3.23 | 1 | шт | 4.5279 |  | Труба водоподьемная |  | 7.96 | 1 | шт | 11.144
| Клапан управления, по расходу 2 м³/ч | TMF71Q1 | 51.61 | 1 | шт | 74.3213 |  | Труба водоподьемная |  | 7.96 | 1 | шт | 11.144 |  | Клапан управления, по расходу 2 м³/ч | TMF71Q1 | 51.61 | 1 | шт | 72.2568
| Гравий (25 кг) |  | 5.05 | 0.2 | Мешок | 1.4541 |  | Клапан управления Умягчение, по расходу 2 м³/ч | TMF65P3 | 69.41 | 1 | шт | 97.174 |  | Гравий (25 кг) |  | 5.05 | 0.2 | Мешок | 1.4137
| Сорбент АС (фр.0,7-1,4 мм/14 кг/25 л) | Сорбент АС | 16.5 | 0.5 | Мешок | 11.88 |  | Гравий (25 кг) |  | 5.05 | 0.2 | Мешок | 1.4137 |  | Уголь RAIFIL 12*40 (900/мешок 25 кг) | Уголь | 16.5 | 0.5 | Мешок | 5.775
| Сорбент МС (фракция 0,7 - 1,4 мм) 25 кг/18 л | Сорбент МС | 16.5 | 0.5 | Мешок |  |  | Смола Raifil A/25л/20кг | Raifil A | 47.3 | 1 | Мешок | 33.11 | [5 empty] | ИТОГО: | 18 000
[5 empty] | ИТОГО: | 18 500 | [5 empty] | ИТОГО: | 24 000
Колонна для Обезжилезования Аруан А-2 (1054) | [6 empty] | Колонна для умягчения воды Аруан А-2 (1054) | [6 empty] | Колонна c углем для воды воды Аруан А-2 (1054)
| Наименование | Модель | Цена | Кол-во | Ед. Измерения | Обшая стоимость розница $ |  | Наименование | Модель | Цена | Кол-во | Ед. Измерения | Обшая стоимость розница $ |  | Наименование | Модель | Цена | Кол-во | Ед. Измерения | Обшая стоимость розница $
| колонна FRP 10 x 54 | FRP 10*54 (PY) | 60.41 | 1 | шт | 84.574 |  | колонна FRP 10 x 54 | FRP 10*54 (PY) | 60.41 | 1 | шт | 84.574 |  | колонна FRP 10 x 54 | FRP 10*54 (PY) | 60.41 | 1 | шт | 84.574
| Дистрибьютор Bottom -1 (верхнийи нижний) | XS-3F-3/4 (JD210) | 3.23 | 1 | шт | 4.5279 |  | Клапан управления Умягчение, по расходу 2 м³/ч | BTS - 70 | 45.65 | 1 | шт | 63.91 |  | Дистрибьютор Bottom -1 (верхнийи нижний) | XS-3F-3/4 (JD210) | 3.23 | 1 | шт | 4.5279
| Труба водоподьемная Tube (10*54-13*54;d27) + Bottom -1 ( XS-3F-3/4 ) |  | 7.96 | 1 | шт | 11.144 |  | Дистрибьютор Bottom -1 (верхнийи нижний) | XS-3F-3/4 (JD210) | 3.23 | 1 | шт | 4.5279 |  | Труба водоподьемная Tube (10*54-13*54;d27) + Bottom -1 ( XS-3F-3/4 ) |  | 7.96 | 1 | шт | 11.144
| Клапан управления по расходу 2 м³/ч | TMF71Q1 | 51.61 | 1 | шт | 72.2568 |  | Труба водоподьемная Tube (10*54-13*54;d27) + Bottom -1 ( XS-3F-3/4 ) |  | 7.96 | 1 | шт | 11.144 |  | Клапан управления по расходу 2 м³/ч | TMF71Q1 | 51.61 | 1 | шт | 72.2568
| Гравий (25 кг) |  | 5.05 | 0.32 | Мешок | 2.262 |  |  | TMF65P3 | 69.41 | 1 | шт | 97.174 |  | Гравий (25 кг) |  | 5.05 | 0.32 | Мешок | 2.262
| Сорбент АС (фр.0,7-1,4 мм/14 кг/25 л) | Сорбент АС | 16.5 | 1 | Мешок | 34.65 |  | Гравий (25 кг) |  | 5.05 | 0.32 | Мешок | 2.262 |  | Уголь RAIFIL 12*40 (900/мешок 25 кг) | Уголь | 70.46 | 1 | Мешок | 98.644
| Сорбент МС (фракция 0,7 - 1,4 мм) 25 кг/18 л | Сорбент МС | 16.5 | 1 | Мешок |  |  | Смола Raifil A/25л/20кг | Raifil A | 47.3 | 1.5 | Мешок | 99.33 | [5 empty] | ИТОГО: | 26 000
[5 empty] | ИТОГО: | 22 500 | [5 empty] | ИТОГО: | 32 000
Колонна для Обезжилезования воды Аруан А-3 (1252) | [6 empty] | Колонна для умягчения воды Аруан А-3 (1252) | [6 empty] | Колонна c углем для воды воды Аруан А-3 (1252)
| Наименование | Модель | Цена | Кол-во | Ед. Измерения | Обшая стоимость розница $ |  | Наименование | Модель | Цена | Кол-во | Ед. Измерения | Обшая стоимость розница $ |  | Наименование | Модель | Цена | Кол-во | Ед. Измерения | Обшая стоимость розница $
| колонна FRP 12 x 52 | FRP 12*52 (PY) | 81.77 | 1 | шт | 114.478 |  | колонна FRP 12 x 52 | FRP 12*52 (PY) | 81.77 | 1 | шт | 114.478 |  | колонна FRP 12 x 52 | FRP 12*52 (PY) | 81.77 | 1 | шт | 114.478
| Дистрибьютор Bottom -1 (верхнийи нижний) | XS-3F-3/4 (JD210) | 3.23 | 1 | шт | 4.5279 |  | Солевой бак (ёмкость - 70л) в комплекте с распределительной системой | BTS - 70 | 45.65 | 1 | шт | 63.91 |  | Дистрибьютор Bottom -1 (верхнийи нижний) | XS-3F-3/4 (JD210) | 3.23 | 1 | шт | 4.5279
| Труба водоподьемная Tube (12*52;d27) + Bottom -1 ( XS-3F-3/4 ) |  | 7.96 | 1 | шт | 11.144 |  | Дистрибьютор Bottom -1 (верхнийи нижний) | XS-3F-3/4 (JD210) | 3.23 | 1 | шт | 4.5279 |  | Труба водоподьемная Tube (12*52;d27) + Bottom -1 ( XS-3F-3/4 ) |  | 7.96 | 1 | шт | 11.144
| Клапан управления, по расходу 1'' 4 м³/ч | TMF67Q1 | 61.6 | 1 | шт | 86.24 |  | Труба водоподьемная Tube (12*52;d27) + Bottom -1 ( XS-3F-3/4 ) |  | 7.96 | 1 | шт | 11.144 |  | Клапан управления, по расходу 1'' 4 м³/ч | TMF67Q1 | 61.6 | 1 | шт | 86.24
| Гравий (25 кг) |  | 5.05 | 0.45 | Мешок | 3.1809 |  | Клапан управления, по расходу 1'' 4 м³/ч | TMF116Q3 | 76.23 | 1 | шт | 106.722 |  | Гравий (25 кг) |  | 5.05 | 0.45 | Мешок | 3.1809
| Сорбент АС (фр.0,7-1,4 мм/14 кг/25 л) | Сорбент АС | 16.5 | 2024-05-01 | Мешок | 46.2 |  | Гравий (25 кг) |  | 5.05 | 0.45 | Мешок | 3.1809 |  | Уголь RAIFIL 12*40 (900/мешок 25 кг) | v | 70.46 | 1 | Мешок | 98.644
| Сорбент МС (фракция 0,7 - 1,4 мм) 25 кг/18 л | Сорбент МС | 16.5 | 1 | Мешок |  |  | Смола Raifil A/25л/20кг | Raifil A | 47.3 | 2 | Мешок | 132.44 | [5 empty] | ИТОГО: | 30 000
[5 empty] | ИТОГО: | 26 000 | [5 empty] | ИТОГО: | 37 000
Колонна для Обезжилезования Аруан А-4 (1465) | [6 empty] | Колонна для умягчения воды Аруан А-4 (1465) | [6 empty] | Колонна c углем для воды воды Аруан А-4 (1465)
| Наименование | Модель | Цена | Кол-во | Ед. Измерения | Обшая стоимость розница $ |  | Наименование | Модель | Цена | Кол-во | Ед. Измерения | Обшая стоимость розница $ |  | Наименование | Модель | Цена | Кол-во | Ед. Измерения | Обшая стоимость розница $
| колонна FRP 14 x 65 2,5" | FRP 14*65 2,5" (PY) | 129.24 | 1 | шт | 180.936 |  | колонна FRP 14 x 65 2,5" | FRP 14*65 2,5" (PY) | 129.24 | 1 | шт | 180.936 |  | колонна FRP 14 x 65 2,5" | FRP 14*65 2,5" (PY) | 129.24 | 1 | шт | 180.936
| Дистрибьютор Bottom -1 (верхнийи нижний) | XS-3F-3/4 (JD210) | 3.23 | 1 | шт | 4.5279 |  | Солевой бак (ёмкость - 70л) в комплекте с распределительной системой | BTR - 100L | 45.98 | 1 | шт | 64.372 |  | Дистрибьютор Bottom -1 (верхнийи нижний) | XS-3F-3/4 (JD210) | 3.23 | 1 | шт | 4.5279
| Труба водоподьемная Tube (12*52;d27) + Bottom -1 ( XS-3F-3/4 ) |  | 7.96 | 1 | шт | 11.144 |  | Дистрибьютор Bottom -1 (верхнийи нижний) | XS-3F-3/4 (JD210) | 3.23 | 1 | шт | 4.5279 |  | Труба водоподьемная Tube (12*52;d27) + Bottom -1 ( XS-3F-3/4 ) |  | 7.96 | 1 | шт | 11.144
| Клапан управления, по расходу 1'' 4 м³/ч | TMF67Q1 | 61.6 | 1 | шт | 86.24 |  | Труба водоподьемная Tube (12*52;d27) + Bottom -1 ( XS-3F-3/4 ) |  | 7.96 | 1 | шт | 11.144 |  | Клапан управления, по расходу 1'' 4 м³/ч | TMF67Q1 | 61.6 | 1 | шт | 86.24
| Гравий (25 кг) |  | 5.05 | 0.6 | Мешок | 4.2412 |  | Клапан управления, по расходу 1'' 4 м³/ч | TMF116Q3 | 76.23 | 1 | шт | 106.722 |  | Гравий (25 кг) |  | 5.05 | 0.6 | Мешок | 4.2412
| Сорбент АС (фр.0,7-1,4 мм/14 кг/25 л) | Сорбент АС | 16.5 | 3 | Мешок | 92.4 |  | Гравий (25 кг) |  | 5.05 | 0.6 | Мешок | 4.2412 |  | Уголь RAIFIL 12*40 (900/мешок 25 кг) | Уголь | 70.46 | 2 | Мешок | 197.288
| Сорбент МС (фракция 0,7 - 1,4 мм) 25 кг/18 л | Сорбент МС | 16.5 | 1 | Мешок |  |  | Смола Raifil A/25л/20кг | Raifil A | 47.3 | 4 | Мешок | 264.88 | [5 empty] | ИТОГО: | 45000
[5 empty] | ИТОГО: | 50 000 | [5 empty] | ИТОГО: | 636.82
Колонна для Обезжилезования воды Аруан А-5 (1865) | [6 empty] | Колонна для умягчения воды Аруан А-5 (1865) | [6 empty] | Колонна c углем для воды Аруан А-5 (1865)
| Наименование | Модель | Цена | Кол-во | Ед. Измерения | Обшая стоимость розница $ |  | Наименование | Модель | Цена | Кол-во | Ед. Измерения | Обшая стоимость розница $ |  | Наименование | Модель | Цена | Кол-во | Ед. Измерения | Обшая стоимость розница $
| колонна FRP 18 x 65 4" | FRP 18*65 4" (PY) | 236.2 | 1 | шт | 330.68 |  | колонна FRP 18 x 65 4" | FRP 18*65 4" (PY) | 236.2 | 1 | шт | 330.68 |  | колонна FRP 18 x 65 4" | FRP 18*65 4" (PY) | 236.2 | 1 | шт | 330.68
| Дистрибьютор Bottom -18"-21" | HU6370 | 10.1 | 1 | шт | 14.1372 |  | Солевой бак (ёмкость - 100л) в комплекте с распределительной системой | BTR - 100L | 45.98 | 1 | шт | 64.372 |  | Дистрибьютор Bottom -18"-21" | HU6370 | 10.1 | 1 | шт | 14.1372
| Дистрибьютор Top -2 ( SS-2-1 1/2 JD216 внешняя резьба) | SS-2- 1 1/2 (JD216) | 8.98 | 1 | шт | 12.5664 |  | Дистрибьютор Bottom -18"-21" | HU6370 | 10.1 | 1 | шт | 14.1372 |  | Дистрибьютор Top -2 ( SS-2-1 1/2 JD216 внешняя резьба) | SS-2- 1 1/2 (JD216) | 8.98 | 1 | шт | 12.5664
| Труба водоподьемная Tube (18*65;d50) + Bottom (HU6370) |  | 17.95 | 1 | шт | 25.1328 |  | Дистрибьютор Top -2 ( SS-2-1 1/2 JD216 внешняя резьба) | SS-2- 1 1/2 (JD216) | 8.98 | 1 | шт | 12.5664 |  | Труба водоподьемная Tube (18*65;d50) + Bottom (HU6370) |  | 17.95 | 1 | шт | 25.1328
| Клапан управления Фильтрация, по таймеру 10 м³/ч | TMF75A1 | 255.82 | 1 | шт | 358.1424 |  | Труба водоподьемная Tube (18*65;d50) + Bottom (HU6370) |  | 17.95 | 1 | шт | 25.1328 |  | Клапан управления Фильтрация, по таймеру 10 м³/ч | TMF75A1 | 255.82 | 1 | шт | 358.1424
| Гравий (25 кг) |  | 5.05 | 1.2 | Мешок | 8.4823 |  | Клапан управления Умягчение, 10 м³/ч | N74Q3 | 222.2 | 1 | шт | 311.08 |  | Гравий (25 кг) |  | 5.05 | 1.2 | Мешок | 8.4823
| Сорбент АС (фр.0,7-1,4 мм/14 кг/25 л) | Сорбент АС | 16.5 | 6 | Мешок | 138.6 |  | Гравий (25 кг) |  | 5.05 | 1.2 | Мешок | 8.4823 |  | Уголь RAIFIL 12*40 (900/мешок 25 кг) | Уголь | 70.46 | 3 | Мешок | 295.932
[5 empty] | ИТОГО: | 105 000 |  | Смола Raifil A/25л/20кг | Raifil A | 47.3 | 6 | Мешок | 397.32 | [5 empty] | ИТОГО: | 100 00
[12 empty] | ИТОГО: | 110 000
150
Колонна для Обезжелезования воды Аруан А-6 (2162) | [6 empty] | Колонна для умягчения воды Аруан А-6 (2162) | [6 empty] | Колонна c углем для воды воды Аруан А-6 (2162)
| Наименование | Модель | Цена | Кол-во | Ед. Измерения | Обшая стоимость розница $ |  | Наименование | Модель | Цена | Кол-во | Ед. Измерения | Обшая стоимость розница $ |  | Наименование | Модель | Цена | Кол-во | Ед. Измерения | Обшая стоимость розница $
| колонна FRP 21 x 62 4" | FRP 21*62 4" (PY) | 320.17 | 1 | шт | 448.238 |  | колонна FRP 21 x 62 4" | FRP 21*62 4" (PY) | 320.17 | 1 | шт | 448.238 |  | колонна FRP 21 x 62 4" | FRP 21*62 4" (PY) | 320.17 | 1 | шт | 448.238
| Дистрибьютор Bottom -18"-21" | HU6370 | 10.1 | 1 | шт | 14.1372 |  | Солевой бак (ёмкость - 350л) | BTR - 350L | 153.67 | 1 | шт | 215.138 |  | Дистрибьютор Bottom -18"-21" | HU6370 | 10.1 | 1 | шт | 14.1372
| Дистрибьютор Top -2 ( SS-2-1 1/2 JD216 внешняя резьба) | SS-2- 1 1/2 (JD216) | 8.98 | 1 | шт | 12.5664 |  | Дистрибьютор Bottom -18"-21" | HU6370 | 10.1 | 1 | шт | 14.1372 |  | Дистрибьютор Top -2 ( SS-2-1 1/2 JD216 внешняя резьба) | SS-2- 1 1/2 (JD216) | 8.98 | 1 | шт | 12.5664
| Труба водоподьемная Tube (18*65;d50) + Bottom (HU6370) |  | 17.95 | 1 | шт | 25.1328 |  | Дистрибьютор Top -2 ( SS-2-1 1/2 JD216 внешняя резьба) | SS-2- 1 1/2 (JD216) | 8.98 | 1 | шт | 12.5664 |  | Труба водоподьемная Tube (18*65;d50) + Bottom (HU6370) |  | 17.95 | 1 | шт | 25.1328
| Клапан управления Фильтрация, по таймеру 10 м³/ч | TMF75A1 | 255.82 | 1 | шт | 358.1424 |  | Труба водоподьемная Tube (18*65;d50) + Bottom (HU6370) |  | 17.95 | 1 | шт | 25.1328 |  | Клапан управления Фильтрация, по таймеру 10 м³/ч | TMF75A1 | 255.82 | 1 | шт | 358.1424
| Гравий (25 кг) |  | 5.05 | 2 | Мешок | 14.1372 |  | Клапан управления Умягчение, 10 м³/ч | N74Q3 | 222.2 | 1 | шт | 311.08 |  | Гравий (25 кг) |  | 5.05 | 2 | Мешок | 14.1372
| Сорбент АС (фр.0,7-1,4 мм/14 кг/25 л) | Сорбент АС | 16.5 | 8 | Мешок | 184.8 |  | Гравий (25 кг) |  | 5.05 | 2 | Мешок | 14.1372 |  | Уголь RAIFIL 12*40 (900/мешок 25 кг) | Уголь | 70.46 | 4 | Мешок | 394.576
[5 empty] | ИТОГО: | 135 000 |  | Смола Raifil A/25л/20кг | Raifil A | 47.3 | 8 | Мешок | 529.76 | [5 empty] | ИТОГО: | 125 000
[12 empty] | ИТОГО: | 156 000
Колонна для Обезжилезования воды Аруан А-7 (2472) | [6 empty] | Колонна для умягчения воды Аруан А-7 (2472) | [6 empty] | Колонна c углем для воды воды Аруан А-7 (2472)
| Наименование | Модель | Цена | Кол-во | Ед. Измерения | Обшая стоимость розница $ |  | Наименование | Модель | Цена | Кол-во | Ед. Измерения | Обшая стоимость розница $ |  | Наименование | Модель | Цена | Кол-во | Ед. Измерения | Обшая стоимость
| колонна FRP 24 x 72 4" | FRP 24*72 4" (PY) | 400.21 | 1 | шт | 560.294 |  | колонна FRP 24 x 72 4" | FRP 24*72 4" (PY) | 400.21 | 1 | шт | 560.294 |  | колонна FRP 24 x 72 4" | FRP 24*72 4" (PY) | 400.21 | 1 | шт | 560.294
| Дистрибьютор Bottom -24"-36" | HU6450 | 14.59 | 1 | шт | 20.4204 |  | Солевой бак (ёмкость - 500л) | BTR - 500L | 218.46 | 1 | шт | 305.844 |  | Дистрибьютор Bottom -24"-36" | HU6450 | 14.59 | 1 | шт | 20.4204
| Дистрибьютор Top -2 ( SS-2-1 1/2 JD216 внешняя резьба) | SS-2- 1 1/2 (JD216) | 8.98 | 1 | шт | 12.5664 |  | Дистрибьютор Bottom -24"-36" | HU6450 | 14.59 | 1 | шт | 20.4204 |  | Дистрибьютор Top -2 ( SS-2-1 1/2 JD216 внешняя резьба) | SS-2- 1 1/2 (JD216) | 8.98 | 1 | шт | 12.5664
| Труба водоподьемная Tube (24*72;d50) + Bottom (HU6450) |  | 25.81 | 1 | шт | 36.1284 |  | Дистрибьютор Top -2 ( SS-2-1 1/2 JD216 внешняя резьба) | SS-2- 1 1/2 (JD216) | 8.98 | 1 | шт | 12.5664 |  | Труба водоподьемная Tube (24*72;d50) + Bottom (HU6450) |  | 25.81 | 1 | шт | 36.1284
| Клапан управления Фильтрация, по таймеру 10 м³/ч | TMF75A1 | 255.82 | 1 | шт | 358.1424 |  | Труба водоподьемная Tube (24*72;d50) + Bottom (HU6450) |  | 25.81 | 1 | шт | 36.1284 |  | Клапан управления Фильтрация, по таймеру 10 м³/ч | TMF75A1 | 255.82 | 1 | шт | 358.1424
| Гравий (25 кг) |  | 5.05 | 3 | Мешок | 21.2058 |  | Клапан управления Умягчение, 10 м³/ч | N74Q3 | 222.2 | 1 | шт | 311.08 |  | Гравий (25 кг) |  | 5.05 | 3 | Мешок | 21.2058
| Сорбент АС (фр.0,7-1,4 мм/14 кг/25 л) | Сорбент АС | 16.5 | 11 | Мешок | 254.1 |  | Гравий (25 кг) |  | 5.05 | 3 | Мешок | 21.2058 |  | Уголь RAIFIL 12*40 (900/мешок 25 кг) | Уголь | 70.46 | 5.5 | Мешок | 542.542
[5 empty] | ИТОГО: | 160 000 |  | Смола Raifil A/25л/20кг | Raifil A | 47.3 | 11 | Мешок | 728.42 | [5 empty] | ИТОГО: | 150 000
[12 empty] | ИТОГО: | 170 000
Колонна для Обезжилезования Аруан А-8 (3072) | [6 empty] | Колонна для умягчения воды Аруан А-8 (3072) | [6 empty] | Колонна c углем для воды воды Аруан А-8 (3072)
| Наименование | Модель | Цена | Кол-во | Ед. Измерения | Обшая стоимость розница $ |  | Наименование | Модель | Цена | Кол-во | Ед. Измерения | Обшая стоимость розница $ |  | Наименование | Модель | Цена | Кол-во | Ед. Измерения | Обшая стоимость розница $
| колонна FRP 30 x 72 4" | FRP 30*72 4" (PY) | 640.33 | 1 | шт | 896.462 |  | колонна FRP 30 x 72 4" | FRP 30*72 4" (PY) | 640.33 | 1 | шт | 896.462 |  | колонна FRP 30 x 72 4" | FRP 30*72 4" (PY) | 640.33 | 1 | шт | 896.462
| Дистрибьютор Bottom -24"-36" | HU6450 | 14.59 | 1 | шт | 20.4204 |  | Солевой бак (ёмкость - 750л) | BTR - 750L | 273.46 | 1 | шт | 382.844 |  | Дистрибьютор Bottom -24"-36" | HU6450 | 14.59 | 1 | шт | 20.4204
| Дистрибьютор Top -2 ( SS-2-1 1/2 JD216 внешняя резьба) | SS-2- 1 1/2 (JD216) | 8.98 | 1 | шт | 12.5664 |  | Дистрибьютор Bottom -24"-36" | HU6450 | 14.59 | 1 | шт | 20.4204 |  | Дистрибьютор Top -2 ( SS-2-1 1/2 JD216 внешняя резьба) | SS-2- 1 1/2 (JD216) | 8.98 | 1 | шт | 12.5664
| Труба водоподьемная Tube (24*72;d50) + Bottom (HU6450) |  | 25.81 | 1 | шт | 36.1284 |  | Дистрибьютор Top -2 ( SS-2-1 1/2 JD216 внешняя резьба) | SS-2- 1 1/2 (JD216) | 8.98 | 1 | шт | 12.5664 |  | Труба водоподьемная Tube (24*72;d50) + Bottom (HU6450) |  | 25.81 | 1 | шт | 36.1284
| Клапан управления Фильтрация, по таймеру 10 м³/ч | TMF75A1 | 255.82 | 1 | шт | 358.1424 |  | Труба водоподьемная Tube (24*72;d50) + Bottom (HU6450) |  | 25.81 | 1 | шт | 36.1284 |  | Клапан управления Фильтрация, по таймеру 10 м³/ч | TMF75A1 | 255.82 | 1 | шт | 358.1424
| Гравий (25 кг) |  | 5.05 | 5 | Мешок | 35.343 |  | Клапан управления Умягчение, 10 м³/ч | N74Q3 | 222.2 | 1 | шт | 311.08 |  | Гравий (25 кг) |  | 5.05 | 5 | Мешок | 35.343
| Сорбент АС (фр.0,7-1,4 мм/14 кг/25 л) | Сорбент АС | 16.5 | 18 | Мешок | 415.8 |  | Гравий (25 кг) |  | 5.05 | 5 | Мешок | 35.343 |  | Уголь RAIFIL 12*40 (900/мешок 25 кг) | Уголь | 70.46 | 9 | Мешок | 887.796
[5 empty] | ИТОГО: | 210 000 |  | Смола Raifil A/25л/20кг | Raifil A | 47.3 | 18 | Мешок | 1191.96 | [5 empty] | ИТОГО: | 220 000
[12 empty] | ИТОГО: | 250 000
Колонна для Обезжелезивания воды Аруан А-10 (3672) | [6 empty] | Колонна для умягчения воды Аруан А-10 (3672) | [6 empty] | Колонна c углем для воды воды Аруан А-10 (3672)
| Наименование | Модель | Цена | Кол-во | Ед. Измерения | Обшая стоимость розница $ |  | Наименование | Модель | Цена | Кол-во | Ед. Измерения | Обшая стоимость розница $ |  | Наименование | Модель | Цена | Кол-во | Ед. Измерения | Обшая стоимость розница $
| колонна FRP 36 x 72 4" | FRP 36*72 4" (PY) | 913.84 | 1 | шт | 1279.376 |  | колонна FRP 36 x 72 4" | FRP 36*72 4" (PY) | 913.84 | 1 | шт | 1279.376 |  | колонна FRP 36 x 72 4" | FRP 36*72 4" (PY) | 913.84 | 1 | шт | 1279.376
| Дистрибьютор Bottom -24"-36" | HU6450 | 14.59 | 1 | шт | 20.4204 |  | Солевой бак (ёмкость - 750л) | BTR - 750L | 273.46 | 1 | шт | 382.844 |  | Дистрибьютор Bottom -24"-36" | HU6450 | 14.59 | 1 | шт | 20.4204
| Дистрибьютор Top -2 ( SS-2-1 1/2 JD216 внешняя резьба) | SS-2- 1 1/2 (JD216) | 8.98 | 1 | шт | 12.5664 |  | Дистрибьютор Bottom -24"-36" | HU6450 | 14.59 | 1 | шт | 20.4204 |  | Дистрибьютор Top -2 ( SS-2-1 1/2 JD216 внешняя резьба) | SS-2- 1 1/2 (JD216) | 8.98 | 1 | шт | 12.5664
| Труба водоподьемная Tube (24*72;d50) + Bottom (HU6450) |  | 25.81 | 1 | шт | 36.1284 |  | Дистрибьютор Top -2 ( SS-2-1 1/2 JD216 внешняя резьба) | SS-2- 1 1/2 (JD216) | 8.98 | 1 | шт | 12.5664 |  | Труба водоподьемная Tube (24*72;d50) + Bottom (HU6450) |  | 25.81 | 1 | шт | 36.1284
| Клапан управления Фильтрация, по таймеру 10 м³/ч | TMF75A1 | 255.82 | 1 | шт | 358.1424 |  | Труба водоподьемная Tube (24*72;d50) + Bottom (HU6450) |  | 25.81 | 1 | шт | 36.1284 |  | Клапан управления Фильтрация, по таймеру 10 м³/ч | TMF75A1 | 255.82 | 1 | шт | 358.1424
| Гравий (25 кг) |  | 5.05 | 8 | Мешок | 56.5488 |  | Клапан управления Умягчение, 10 м³/ч | N74Q3 | 222.2 | 1 | шт | 311.08 |  | Гравий (25 кг) |  | 5.05 | 8 | Мешок | 56.5488
| Сорбент АС (фр.0,7-1,4 мм/14 кг/25 л) | Сорбент АС | 16.5 | 26 | Мешок | 600.6 |  | Гравий (25 кг) |  | 5.05 | 8 | Мешок | 56.5488 |  | Уголь RAIFIL 12*40 (900/мешок 25 кг) | Уголь | 70.46 | 15 | Мешок | 1381.016
[5 empty] | ИТОГО: | 250 000 |  | Смола Raifil A/25л/20кг | Raifil A | 47.3 | 26 | Мешок | 1721.72 | [5 empty] | ИТОГО: | 260 000
[12 empty] | ИТОГО: | 320 000
252
ФКО 2 | НА раме механика вв 10 со сливом и 2 шт - вв20
ФКО 3 | Аурус3+Титан3+А3 железо+ВВ20 уголь
ФКО 4

## Справочная информация
| Производительность колон согласно скорости фильтрации загрузки | [6 empty] | Фильтрация АС/МС |  | Угольная колонна |  | Колонна умягчения
Название Аруан | Типоразмер корпуса | Объем, л | Вес корпуса кг | Отверстие | Высота, мм | Диаметр, мм | площадь сечения корпуса м2 | Скорость фильтрациии это расстояние которое пройдет вода сквозь загрузку за час. Эта поззводляет нам рассчитать пропускную способность колонны.
[8 empty] | АС -15-20 м/час МС - 10-15 м/час | 23 | Уголь - 12 м/час | 18 | Ионообменная смола зависит назначения смолы.в Среднем 10-25 м/час | 27
А-1 | 8x44 | 31.3 | 4.45 | 2,5"-8-NPSM | 1122 | 205 | 0.033 | 0.759 | м3/час | 0.594 | м3/час | 0.891 | м3/час
А-2 | 10x54 | 61 | 7.69 | 2,5"-8-NPSM | 1381 | 257 | 0.052 | 1.196 | м3/час | 0.936 | м3/час | 1.404 | м3/час
А-3 | 12x52 | 84.7 | 8.63 | 2,5"-8-NPSM | 1338 | 306.6 | 0.075 | 1.725 | м3/час | 1.35 | м3/час | 2.025 | м3/час
А-4 | 14x65 | 148 | 14.8 | 2,5"-8-NPSM | 1674 | 366 | 0.11 | 2.53 | м3/час | 1.98 | м3/час | 2.97 | м3/час
А-5 | 18x65 | 257 | 30 | 4"-8-UN x 2 | 2027 | 491 | 0.19 | 4.37 | м3/час | 3.42 | м3/час | 5.13 | м3/час
А-6 | 21x62 | 351 | 39 |  | 2064 | 555 | 0.25 | 5.75 | м3/час | 4.5 | м3/час | 6.75 | м3/час
А-7 | 24x72 | 494 | 50 |  | 2168 | 611 | 0.3 | 6.9 | м3/час | 5.4 | м3/час | 8.1 | м3/час
А-8 | 30x72 | 720 | 65 |  | 2140 | 781 | 0.5 | 11.5 | м3/час | 9 | м3/час | 13.5 | м3/час
А-10 | 36x72 | 1023 | 82.5 |  | 2150 | 934 | 0.68 | 15.64 | м3/час | 12.24 | м3/час | 18.36 | м3/час